## 表紙
[6 empty] | 凡例 | 青字：追加
赤字：改訂
標準属性項目リスト 2026年03月13日
| 0 | 統合 | 5223 | ▶ | 統合
| 0 | 共通 | 22 | ▶ | 共通
| 1 | 意匠 | 1498 | ▶ | 意匠
| 2 | 構造 | 610 | ▶ | 構造
| 3 | 設備 | 3093 | ▶ | 設備

## 統合
検討チーム | 階層1-1 | 階層1-2 | 階層1-3 | 階層1-4 | 階層1-5 | 階層2-1 | 階層2-2 | 階層2-3 | 階層2-4 | 階層2-5 | 区分1 | 区分2 | 区分3 | 区分4 | 区分5 | 属性ID | 属性項目名（日本語） | 属性項目名（英語） | データタイプ | 単位 | 入力値（参考例） | 属性項目説明
共通 | 共通 | [9 empty] | 基本情報 |  |  |  |  | 14e91112-168a-4f66-9398-b018584feb7d | 企業コード |  | テキスト |  | 999999 | 「標準（統一）企業コード（6桁）」による。このコードは、(一財)日本情報経済社会推進協会(JIPDEC)が一元管理する業界横断的な企業コードである。https://jipdec.or.jp/project/kcode.html
共通 | 共通 | [9 empty] | 基本情報 |  |  |  |  | b1917b6c-8a72-4c07-850c-b4c6c7e33715 | 企業名 |  | テキスト |  | A社 | 企業名を示す
共通 | 共通 | [9 empty] | 基本情報 |  |  |  |  | afb96c99-6bd5-449a-8d24-fdce42e156bb | 企業URL |  | テキスト |  | https://www.・・・・ | 企業のWebサイトURLを示す
共通 | 共通 | [9 empty] | 基本情報 |  |  |  |  | 38873e53-e014-4a1b-ad21-d0c40e7c432b | 分類コード |  | テキスト |  | 50053001100020 | 製品の分類コードを示す
共通 | 共通 | [9 empty] | 基本情報 |  |  |  |  | 79145778-dae7-41ad-9a99-570113a0eafa | 分類グループ |  | テキスト |  | 設備 | Webサイトでの検索用の業種分類を定義
共通 | 共通 | [9 empty] | 基本情報 |  |  |  |  | 52d6f10c-f209-4ec0-92e6-4a62f80f5a43 | 製品グループ |  | テキスト |  |  | Webサイトでの検索用の製品分類を定義
共通 | 共通 | [9 empty] | 基本情報 |  |  |  |  | d70e69ce-b49e-4877-8c3f-47886092c4a8 | メーカー型番 |  | テキスト |  | AAA-AAAA | 製品等の（メーカー商品）型番を示す
共通 | 共通 | [9 empty] | 基本情報 |  |  |  |  | 200dadcb-157e-4bc3-bb0b-743e36bb7fc1 | 型式名称 |  | テキスト |  | 標準型空調機 水平型 | 製品等のメーカーによる型式名称を示す
共通 | 共通 | [9 empty] | 見積・その他仕様 |  |  |  |  | 429c540c-2481-490f-a796-bace0a554925 | 備考 |  | テキスト |  |  | 付属品などを示す
共通 | 共通 | [9 empty] | 見積・その他仕様 |  |  |  |  | 850d605e-e5b4-47f6-93ae-ef29d07aff06 | 工事区分 |  | テキスト |  |  | オブジェクトの工事区分を示す
共通 | 共通 | [9 empty] | 識別情報 |  |  |  |  | e2c7e447-44d6-4932-8c2a-95108b29f1c9 | カラー |  | テキスト |  |  | オブジェクトの主となるカラーを示す
共通 | 共通 | [9 empty] | Web管理情報 |  |  |  |  | f1213559-455c-44b2-bb52-71a677540081 | 製品写真(サムネイル) |  | テキスト |  |  | 掲載する製品の画像ファイル形式を示す
共通 | 共通 | [9 empty] | Web管理情報 |  |  |  |  | 429f7e80-704b-4c00-9ebb-a7dac382e47b | 3Dファイル形式 |  | テキスト |  | rfa | 製品等の3Dファイル形式を拡張子で示す
共通 | 共通 | [9 empty] | Web管理情報 |  |  |  |  | f5c2482f-9503-46e9-8bed-aa88bb8916c8 | 製品リリース年月 |  | テキスト |  | 2026/03 | 製品の販売開始時期を年、月、日で示す。（日は省略可）
共通 | 共通 | [9 empty] | Web管理情報 |  |  |  |  | 21e884a2-4b16-4ccc-8d7a-63339b8a0c80 | 製造停止年月 |  | テキスト |  | 2030/03 | 製品の製造が停止された時期を年、月、日で示す。（日は省略可）
共通 | 共通 | [9 empty] | Web管理情報 |  |  |  |  | a75be4e6-276d-4447-9ffa-fc1feacb1647 | 製品出荷対象 |  | テキスト |  | JPN | 製品が使用可能で出荷対象としている国・地域を「ISO3166-1 alpha-3」で記述。
共通 | 共通 | [9 empty] | Web管理情報 |  |  |  |  | f03795ce-ffd6-48d4-bd7c-87757998ffbc | データ作成ソフトVer |  | テキスト |  | 10 | BLCJサイト登録データを作成する際のデータ作成ソフトバージョンを記載する
共通 | 共通 | [9 empty] | Web管理情報 |  |  |  |  | 0c2b00c3-9bc5-4d0a-91c3-9c03aad96ec3 | BLCJ仕様バージョン |  | テキスト |  | 2.1 | BLCJ標準のバージョンを示す
共通 | 共通 | [9 empty] | Web管理情報 |  |  |  |  | 9db1c31e-4eb5-4c7a-a5d4-91f016359d5d | 参照している仕様書等のバージョン |  | テキスト |  | 公共建築工事標準仕様書(機械設備工事編)令和7年度版 | 各種仕様書等の版を記載する
共通 | 共通 | [9 empty] | 識別情報 |  |  |  |  | 076d9148-61cf-445f-a41a-0275bbc08683 | グレード |  | テキスト |  | 標準 | 建築の部位のグレードを示す
共通 | 共通 | [9 empty] | 識別情報 |  |  |  |  | 5b24a58d-2cc0-4e08-b39e-c293a97e0687 | 詳細図符号 |  | テキスト |  | D | 建築の部位に紐づく詳細図等の詳細図符号を示す
共通 | 共通 | [9 empty] | 識別情報 |  |  |  |  | 5969b329-ded6-4802-a710-00d03b29f7bb | 詳細図番号 |  | テキスト |  | 101 | 建築の部位に紐づく詳細図等の詳細図番号を示す
意匠 | シャッター |  |  |  |  | 機器 | 急降下停止装置 |  |  |  | 付属・付帯情報 | 法規 |  |  |  | 795fcc6f-4295-4292-a1e4-ec6ec721d179 | 有無 |  | Boolean |  | True/False | シャッターの急降下停止装置の有無を示す。
意匠 | シャッター |  |  |  |  | 機器 | 避難時停止装置 |  |  |  | 付属・付帯情報 | 法規 |  |  |  | 19eb4059-88ee-4419-91ee-b83389583663 | 有無 |  | Boolean |  | True/False | シャッターの避難時停止装置の有無を示す。
意匠 | シャッター |  |  |  |  | 機器 | 避難時停止装置 |  |  |  | 付属・付帯情報 |  |  |  |  | a9f08f62-3c3c-4063-bf4c-85173f9f447f | 種類 |  | 選択項目 |  | なし/有線/無線/機械式 | シャッターの避難時停止装置の種類を示す。
意匠 | シャッター |  |  |  |  | 機器 |  |  |  |  | 識別情報 |  |  |  |  | 14358e9f-6686-483c-88fe-3a9a831641f0 | 開閉機位置 |  | 選択項目 |  | 右/左 | シャッターの機器の開閉機位置を示す。
意匠 | シャッター |  |  |  |  | 機器 |  |  |  |  | 識別情報 |  |  |  |  | e2fef4e7-67b1-4696-aa4b-1e46f769b26d | 操作方法 |  | 選択項目 |  | 電動/手動 | シャッターの機器の操作方法を示す。
意匠 | シャッター |  |  |  |  | 機器 |  |  |  |  | 性能情報 |  |  |  |  | d74b7c70-f137-4635-ba6c-3dd18603fdfe | 電源 |  | 選択項目 |  | 3φ200Ｖ /3φ220Ｖ /3φ400Ｖ/ 単φ100Ｖ /単φ200Ｖ | シャッターの機器の電源を示す。
意匠 | シャッター |  |  |  |  | ケース | エンジン部分 |  |  |  | 寸法情報 |  |  |  |  | f1df4713-3af6-4c67-93f3-cbed1e7cea71 | 奥行 |  | 実数 | mm | 500 | シャッターのケースのエンジン部分の奥行寸法を示す。
意匠 | シャッター |  |  |  |  | ケース | エンジン部分 |  |  |  | 寸法情報 |  |  |  |  | 16486cc3-73ef-4c3f-b187-8fa8e656bc43 | 出幅 |  | 実数 | mm | 500 | シャッターのケースのエンジン部分の出幅寸法を示す。
意匠 | シャッター |  |  |  |  | ケース |  |  |  |  | 材料情報 |  |  |  |  | a8b6e4de-bb24-40a4-8e5d-631aa95e51c1 | 材質 |  | 選択項目 |  | スチール/ステンレス | シャッターのケースの材質を示す。
意匠 | シャッター |  |  |  |  | ケース |  |  |  |  | 材料情報 |  |  |  |  | bc96dde2-ab9f-4e0a-88b6-9be0226a91ce | 仕上げ |  | 選択項目 |  | 塗装/HL | シャッターのケースの仕上を示す。
意匠 | シャッター |  |  |  |  | ケース |  |  |  |  | 識別情報 |  |  |  |  | 750bdc18-fbff-4943-af6b-a922fdd5d052 | 納まり |  | 選択項目 |  | 天井内隠蔽型/露出型 | シャッターのケースの納まりを示す。
意匠 | シャッター |  |  |  |  | ケース |  |  |  |  | 寸法情報 |  |  |  |  | 2628860a-9c38-4a75-845e-711a3b6f9998 | 奥行 |  | 実数 | mm | 400 | シャッターのケースの奥行寸法を示す。
意匠 | シャッター |  |  |  |  | ケース |  |  |  |  | 寸法情報 |  |  |  |  | cd1e058d-5bfa-430e-ba1d-a704d22e1eaa | 高さ |  | 実数 | mm | 400 | シャッターのケースの高さ寸法を示す。
意匠 | シャッター |  |  |  |  | ケース |  |  |  |  | 寸法情報 |  |  |  |  | f7a869f3-d6b0-4892-b028-8bd06236e3a8 | 出幅 |  | 実数 | mm | 400 | シャッターのケースの出幅寸法を示す。
意匠 | シャッター |  |  |  |  | 障子 | 座板 |  |  |  | 材料情報 |  |  |  |  | 02126926-de4f-4ba4-bb5c-6c783d2a2a08 | 材質 |  | 選択項目 |  | スチール/ステンレス/アルミ | シャッターの座板の材質を示す。
意匠 | シャッター |  |  |  |  | 障子 | 座板 |  |  |  | 材料情報 |  |  |  |  | aa8c9450-9e5f-4290-8cff-062ae6b5a678 | 仕上げ |  | 選択項目 |  | 塗装/HL | シャッターの座板の仕上を示す。
意匠 | シャッター |  |  |  |  | 障子 | スラット | ウォークスルー |  |  | 寸法情報 |  |  |  |  | 9b600288-8a20-4658-a77f-e41539eb40c0 | 開口幅 |  | 実数 | mm | 750 | シャッターのウォークスルーの開口幅を示す。
意匠 | シャッター |  |  |  |  | 障子 | スラット |  |  |  | 形状情報 |  |  |  |  | dfa934a4-1293-41c6-841f-138509ed84de | 形状 |  | 選択項目 |  | フラット/蒲鉾形状/その他 | シャッターのスラットの形状を示す。
意匠 | シャッター |  |  |  |  | 障子 | スラット |  |  |  | 材料情報 |  |  |  |  | 1463eb75-2cd6-47c4-b4c1-8e567fbb6eb3 | 材質 |  | 選択項目 |  | スチール/ステンレス/耐火クロス | シャッターのスラットの材質を示す。
意匠 | シャッター |  |  |  |  | 障子 | スラット |  |  |  | 材料情報 |  |  |  |  | 7ee4e826-0015-4b04-8a00-1a247bf831ee | 仕上げ |  | 選択項目 |  | 塗装/HL | シャッターのスラットの仕上を示す。
意匠 | シャッター |  |  |  |  | 障子 | 拘束ピン |  |  |  | 材料情報 |  |  |  |  | d8bf4fb4-aa1b-405d-95fe-ca0055df81aa | 材質 |  | 選択項目 |  | スチール/ステンレス/アルミ | シャッターの拘束ピンの材質を示す。
意匠 | シャッター |  |  |  |  | 障子 | 拘束ピン |  |  |  | 材料情報 |  |  |  |  | 7e4ddd75-1409-43a4-854b-531b959056d5 | 仕上げ |  | 選択項目 |  | 塗装/HL | シャッターの拘束ピンの仕上を示す。
意匠 | シャッター |  |  |  |  | 障子 | 受つぼ |  |  |  | 材料情報 |  |  |  |  | 0426842c-dbf8-4495-a68c-9c9ef237754b | 材質 |  | 選択項目 |  | スチール/ステンレス/アルミ | シャッターの受つぼの材質を示す。
意匠 | シャッター |  |  |  |  | 障子 | 受つぼ |  |  |  | 材料情報 |  |  |  |  | 00177a87-0146-480a-9c31-006b19992148 | 仕上げ |  | 選択項目 |  | 塗装/HL | シャッターの受つぼの仕上を示す。
意匠 | シャッター |  |  |  |  | 枠 | 内まぐさ |  |  |  | 材料情報 |  |  |  |  | 5ab9e417-a2b9-4cc5-9c8d-b56a1b647d63 | 材質 |  | 選択項目 |  | スチール/ステンレス | シャッターの内まぐさの材質を示す。
意匠 | シャッター |  |  |  |  | 枠 | 内まぐさ |  |  |  | 材料情報 |  |  |  |  | 258d1863-af56-4a36-9870-08c70bc735fe | 仕上げ |  | 選択項目 |  | 塗装/HL | シャッターの内まぐさの仕上を示す。
意匠 | シャッター |  |  |  |  | 枠 | 三方枠 |  |  |  | 材料情報 |  |  |  |  | e3a287bf-38d5-4e4b-b11e-3fecec00f4fa | 材質 |  | 選択項目 |  | なし/スチール/ステンレス | シャッターの三方枠の材質を示す。
意匠 | シャッター |  |  |  |  | 枠 | 三方枠 |  |  |  | 材料情報 |  |  |  |  | e41f1a9a-1c29-43ee-836e-f1da563c0b3d | 仕上げ |  | 選択項目 |  | 塗装/HL | シャッターの三方枠の仕上を示す。
意匠 | シャッター |  |  |  |  | 枠 | 三方枠 |  |  |  | 寸法情報 |  |  |  |  | 0300a52b-073a-4ab3-9deb-7f6a980a13a5 | 見込み |  | 実数 | mm | 200 | シャッターの三方枠の見込み寸法
意匠 | シャッター |  |  |  |  | 枠 | 三方枠 |  |  |  | 寸法情報 |  |  |  |  | 604460d2-591c-47cf-9a49-76c7f8bfe942 | 見付け |  | 実数 | mm | 25 | シャッターの三方枠の見付け寸法
意匠 | シャッター |  |  |  |  | 枠 | 外まぐさ |  |  |  | 材料情報 | 条件 |  |  |  | 85e5aa6d-1876-43a2-8ebf-79d2f3296fcb | 材質 |  | 選択項目 |  | スチール/ステンレス | シャッターの外まぐさの材質を示す。
意匠 | シャッター |  |  |  |  | 枠 | 外まぐさ |  |  |  | 材料情報 | 条件 |  |  |  | 653800c3-a495-4ecc-b447-65a03bb9427c | 仕上げ |  | 選択項目 |  | 塗装/HL | シャッターの外まぐさの仕上を示す。
意匠 | シャッター |  |  |  |  | 枠 | レール |  |  |  | 形式情報 |  |  |  |  | 4f6f42f2-4de3-4a26-bdcc-f20cdb7c2a98 | タイプ |  | 選択項目 |  | 露出レール/埋込レール/三方枠付/その他 | シャッターのレールのタイプを示す。
意匠 | シャッター |  |  |  |  | 枠 | レール |  |  |  | 形状情報 |  |  |  |  | a59d49c9-82b5-4697-9636-385331c4bd21 | 形状 |  | テキスト |  | C1 | シャッターのレールの形状識別示す。形状は任意の記号で示す。
意匠 | シャッター |  |  |  |  | 枠 | レール |  |  |  | 材料情報 |  |  |  |  | 2f584e1c-4157-4f51-9f63-13f9eff04fdc | 材質 |  | 選択項目 |  | スチール/ステンレス | シャッターのレールの材質を示す。
意匠 | シャッター |  |  |  |  | 枠 | レール |  |  |  | 材料情報 |  |  |  |  | d3f96343-e1c6-4ea1-a19c-2f9727cd3b13 | 仕上げ |  | 選択項目 |  | 塗装/HL | シャッターのレールの仕上を示す。
意匠 | シャッター |  |  |  |  | 枠 | レール |  |  |  | 識別情報 |  |  |  |  | c1e5e396-f0bc-4ce0-bff8-449965a5c21e | 仕様 |  | 選択項目 |  | 一般形/耐風型 | シャッターのレールの仕様を示す。
意匠 | シャッター |  |  |  |  | 枠 | レール |  |  |  | 寸法情報 |  |  |  |  | 421b02fe-998d-4316-b816-f0a73fad5c94 | 見込み |  | 実数 | mm | 50 | シャッターのレールの見込み寸法
意匠 | シャッター |  |  |  |  | 枠 | レール |  |  |  | 寸法情報 |  |  |  |  | 4ff58f27-abca-41c8-b9f6-02cc73c85c53 | 見付け |  | 実数 | mm | 150 | シャッターのレールの見付け寸法
意匠 | シャッター |  |  |  |  | 枠 | レール |  |  |  | 寸法情報 |  |  |  |  | 00486b03-0f8a-488a-a998-b6361abd764f | 高さ |  | 実数 | mm | 2700 | シャッターのレールの高さ寸法
意匠 | シャッター |  |  |  |  | 枠 | 枠 |  |  |  | 識別情報 |  |  |  |  | de91241c-286c-4c41-bb37-bfd47d787133 | 取付側 |  | 選択項目 |  | 内付/外付 | シャッターの枠の取付側を示す。
意匠 | シャッター |  |  |  |  | 枠 | 枠 |  |  |  | 寸法情報 |  |  |  |  | 75f73eb4-086f-4e1c-9552-76d9d8e315e7 | 反対側側面幅 |  | 実数 | mm | 25 | シャッターの枠の反対側側面幅寸法
意匠 | シャッター |  |  |  |  | 枠 |  |  |  |  | 識別情報 |  |  |  |  | adc5a8b0-a8d0-4c38-b8ab-12e6cc45f5e5 | 取付部の構造 |  | テキスト |  | RC/鉄骨 | シャッターの枠の取付部の構造を示す。
意匠 | シャッター |  |  |  |  | 枠 |  |  |  |  | 寸法情報 |  |  |  |  | d508f849-4f9b-464c-9ed1-18acd0609176 | 外壁側チリ |  | 実数 | mm | 25 | シャッターの枠の外壁側チリ寸法
意匠 | シャッター |  |  |  |  | 指定耐風圧 |  |  |  |  | 性能情報 | 法規 |  |  |  | d70dc9af-befb-4684-8c3f-4a0a3ecb0c3a | 正圧 |  | 選択項目 |  | 正/負 | シャッターの指定耐風圧の正圧識別を示す。
意匠 | シャッター |  |  |  |  | 指定耐風圧 |  |  |  |  | 性能情報 |  |  |  |  | 7a7ce576-e6f8-456d-916b-e65f73677831 | 負圧 |  | 選択項目 |  | 正/負 | シャッターの指定耐風圧の負圧識別を示す。
意匠 | シャッター | [9 empty] | 図面情報 |  |  |  |  | 34d598b2-4ae5-4b47-9d7b-dc8ccb82a95e | 備考 |  | テキスト |  | 特記なき限り | 建具表の備考欄に入力内容を示す。
意匠 | シャッター | [9 empty] | 寸法情報 |  |  |  |  | f0a0f947-e37a-447f-ab6c-926d28bd59c4 | シャッター芯 |  | 実数 |  | 50 | 壁とシャッター芯の寸法を示す。
意匠 | シャッター | [9 empty] | 識別情報 |  |  |  |  | b0701b71-4c88-45d4-aae8-8ce550aaa217 | 建具種類 |  | 選択項目 |  | SS/SHS | シャッターの材質と種類から建具符号を示す。
意匠 | シャッター | [9 empty] | 識別情報 |  |  |  |  | 1f4a3cf4-8945-4044-a32a-2c60f5094185 | 建具番号 |  | テキスト |  | 101 | シャッター符号の番号を示す。
意匠 | シャッター | [9 empty] | 識別情報 |  |  |  |  | 81090235-1ad0-4ce1-89d3-995c0e789ccc | 仕様 |  | テキスト |  | 管理/防煙/防火/防音 | シャッターのの仕様を示す。
意匠 | シャッター | [9 empty] | 識別情報 |  |  |  |  | f93f2b79-832d-47b4-a6a7-da2ca5c44592 | 名称 |  | 選択項目 |  | 防火重量シャッター/重量シャッター | シャッターの名称を示す。
意匠 | シャッター | [9 empty] | 寸法情報 |  |  |  |  | 27eabe78-b9ef-488c-9c30-2401270d4341 | 高さ |  | 実数 | mm | 900 | シャッターの寸法の高さを示す
意匠 | シャッター | [9 empty] | 寸法情報 |  |  |  |  | d1554e22-b4ea-4d70-bfc1-5bcf5674747f | 幅 |  | 実数 | mm | 1800 | シャッターの寸法の幅を示す
意匠 | シャッター | [9 empty] | 性能情報 |  |  |  |  | c3819d06-6908-454a-9432-e3008e974efb | 遮音性能 |  | 選択項目 |  | なし/T-1/T-2/T-3/T-4/カスタムテキスト | JIS規格の遮音性能を示す。
意匠 | シャッター | [9 empty] | 性能情報 |  |  |  |  | f022da2f-b406-4120-afc5-b3f2e0c0bdbb | 耐風圧性能 |  | 選択項目 |  | なし/S-1/S-2/S-3/S-4/S-5/4500Pa | JIS規格の耐風圧性能を示す。
意匠 | シャッター | [9 empty] | 性能情報 |  |  |  |  | 45a4b1ec-9988-47bd-85b8-a392fc677eab | 断熱性能 |  | 選択項目 |  | なし/H-1/H-2/H-3/H-4/H-5/H-6 | JIS規格の断熱性能を示す。
意匠 | シャッター | [9 empty] | 性能情報 |  |  |  |  | 8a33695b-660f-4b8c-b2a0-866a1165cbd1 | 防火性能 |  | 選択項目 |  | なし/防火設備/特定防火設備 | シャッターのの防火性能を示す。
意匠 | シャッター | [9 empty] | 配置情報 |  |  |  |  | f72ab5da-6791-441c-857a-b77d7a2f41b5 | 設置場所 |  | テキスト |  | 事務室 | シャッターが配置された室名を示す。
意匠 | シャッター | [9 empty] | 配置情報 |  |  |  |  | 8ce8a394-3633-460e-94d6-daee1fba799d | 内外区分 |  | 選択項目 |  | 内部/外部 | シャッターの配置の内部、外部を選択項目を示す。
意匠 | ドア |  |  |  |  | 金物 | ハンドル |  |  |  | 付属・付帯情報 |  |  |  |  | 7fe5c3bc-b07f-4bcc-b54e-7b398fce3109 | 種類 |  | テキスト |  | なし/レバーハンドル/握玉/押し棒・押板引手/堀込引手/パニックハンドル/ケースハンドル/錠ハンドル/分電盤錠/平面ハンドル錠 | ドアのハンドルの種類を示す。
意匠 | ドア |  |  |  |  | 金物 | フランス落し |  |  |  | 付属・付帯情報 |  |  |  |  | 5b26826d-2817-4c14-b7e4-b65d6476db44 | 種類 |  | テキスト |  | なし/フランス落し | ドアのフランス落としの種類を示す。
意匠 | ドア |  |  |  |  | 金物 | 戸当り金物 |  |  |  | 付属・付帯情報 |  |  |  |  | cdb64921-3306-42de-a610-00082a696ae4 | 種類 |  | テキスト |  | なし/床付け/床埋め込み/壁付き/ドア付き | ドアの戸当り金物の種類を示す。
意匠 | ドア |  |  |  |  | 金物 | 自閉装置 |  |  |  | 付属・付帯情報 |  |  |  |  | 05146a5a-71b2-48ee-83f9-cfe67036d4a0 | 種類 |  | テキスト |  | なし/正規付(バックチェック付き)/正規付(バックチェック付き)(ストップ付き)/パラレル(バックチェック付き)/パラレル(バックチェック付き)(ストップ付き)/コンシールドDC/コンシールドDC(ストップ付き) | ドアの自閉装置の種類を示す。
意匠 | ドア |  |  |  |  | 金物 | 錠前 |  |  |  | 付属・付帯情報 |  |  |  |  | 65c950f3-8390-4b77-8f3f-0747630b0e98 | 種類 |  | テキスト |  | なし/電気錠/レバーハンドル錠/ケースロック錠/本締付きモノロック錠/ケースハンドル錠/空錠/本締錠/面付本締錠/水圧解除装置錠/ランダムテンキーロック/カードロック錠/引戸錠/引戸用電気錠/レバーハンドル電気錠/本締電気錠/グレモン錠/グレモン電気錠 | ドアの錠前の種類を示す。
意匠 | ドア |  |  |  |  | 金物 | 吊金物 |  |  |  | 付属・付帯情報 |  |  |  |  | 567ab7e0-a5c8-4a67-897e-576355b9a085 | 種類 |  | テキスト |  | 例）丁番/ピポットヒンジ/ 軸吊りヒンジ/隠し丁番/オート丁番/耐震丁番/フロアヒンジ/オートヒンジ/ | ドアの吊り金物の種類を示す。
意匠 | ドア |  |  |  |  | 金物 | 閉鎖順位調整器 |  |  |  | 付属・付帯情報 |  |  |  |  | e86a7e21-6fe1-4e9d-91eb-ec6e3b201a72 | 種類 |  | テキスト |  | なし/上枠下面取付型/上枠正面取付型/上枠格納型 | ドアの開閉順位調整期の種類を示す。
意匠 | ドア |  |  |  |  | 躯体 | 開口 |  |  |  | 寸法情報 |  |  |  |  | 44440c75-50e9-49a4-ba06-604c02aa684e | 高さ |  | 実数 | mm | 2040 | ドアの躯体開口の高さを示す。
意匠 | ドア |  |  |  |  | 躯体 | 開口 |  |  |  | 寸法情報 |  |  |  |  | 33df0a0c-9616-4ba0-80c3-b60fd04c78e0 | 幅 |  | 実数 | mm | 980 | ドアの躯体開口の幅を示す。
意匠 | ドア |  |  |  |  | 庇 |  |  |  |  | 寸法情報 |  |  |  |  | 0c3f1256-ae92-4d8b-98c5-d03c43ab23b7 | 出幅 |  | 実数 | mm | 600 | ドアの庇の出幅寸法を示す。
意匠 | ドア |  |  |  |  | 無目 |  |  |  |  | 寸法情報 |  |  |  |  | 8e664075-6e3e-4992-9dc8-9ab3566d2f4e | 見付け |  | 実数 | mm | 100 | ドアの無目の見付け寸法を示す。
意匠 | ドア |  |  |  |  | 欄間 | がらり |  |  |  | 識別情報 |  |  |  |  | 9b256fe8-34c5-486d-86da-53b5d5e0c27f | 形式 |  | テキスト |  | 各社記号化 なし/片流れ/山形(防虫網付/防鳥網付/ヒューズ付) | ドアの欄間の形式を示す。
意匠 | ドア |  |  |  |  | 欄間 | 排煙 |  |  |  | 形状情報 |  |  |  |  | 8e309a52-26a4-4b7a-aa76-be4b2230b514 | 開閉角度 |  | テキスト |  | 120 | ドアの欄間の排煙窓の開閉角度を示す。
意匠 | ドア |  |  |  |  | 欄間 | 方立 |  |  |  | 寸法情報 |  |  |  |  | b3e23f5b-d4f8-4f1c-a356-dfb01d3600ea | 見付け |  | 実数 | mm | 100 | ドアの方立の見付け寸法を示す。
意匠 | ドア |  |  |  |  | 欄間 |  |  |  |  | 識別情報 |  |  |  |  | 55492929-83c9-439c-bb0e-5b0b5ed6ac5f | 種類 |  | テキスト |  | なし/がらり/ガラス/外倒し | ドアの欄間の種類を示す。
意匠 | ドア |  |  |  |  | 欄間 |  |  |  |  | 寸法情報 |  |  |  |  | 718f65f7-75b3-49c4-a452-ca3884086dd6 | 高さ |  | 実数 | mm | 600 | ドアの欄間の高さ寸法を示す。
意匠 | ドア |  |  |  |  | 枠 | くつずり |  |  |  | 形状情報 |  |  |  |  | 34825f5d-5f2d-474d-b940-d84bb12924c4 | 形状 |  | 選択項目 |  | A/B/C | ドアのくつずりの形状や種類を記号で示す。記号名は各社の定義による。
意匠 | ドア |  |  |  |  | 枠 | くつずり |  |  |  | 材料情報 |  |  |  |  | b4561b67-7c29-4253-8060-c93530be042f | 材質 |  | テキスト |  | スチール/ステンレス | ドアのくつずりの材質を示す。
意匠 | ドア |  |  |  |  | 枠 | くつずり |  |  |  | 材料情報 |  |  |  |  | 15e3be7d-6c37-437d-a34e-7b26b3914438 | 仕上げ |  | テキスト |  | HL | ドアのくつずりの仕上げを示す。
意匠 | ドア |  |  |  |  | 枠 | くつずり |  |  |  | 寸法情報 |  |  |  |  | 720aa432-83ad-4a48-a66c-49d481ea58ab | 見付け |  | 実数 | mm | 5 | ドアのくつずりの見付け寸法を示す。
意匠 | ドア |  |  |  |  | 枠 | 戸当 |  |  |  | 寸法情報 |  |  |  |  | 60412ac3-ad55-4585-82cf-60cdc1e76208 | 見込み |  | 実数 | mm | 30 | ドア枠の戸当り見込みを示す。
意匠 | ドア |  |  |  |  | 枠 | 戸当 |  |  |  | 寸法情報 |  |  |  |  | dad88744-4fef-43c4-b577-1555237e1e48 | 見付け |  | 実数 | mm | 15 | ドア枠の戸当り見付けを示す。
意匠 | ドア |  |  |  |  | 枠 |  |  |  |  | 形状情報 |  |  |  |  | 0bb81a97-8591-492b-8628-1b3752650e47 | 形状 |  | 選択項目 |  | A1/A2/B1/B2 | 建具の形状を記号で示す。記号名は各社の定義による。
意匠 | ドア |  |  |  |  | 枠 |  |  |  |  | 材料情報 |  |  |  |  | ba0cd9b1-2d86-4e36-8dfb-14e32b018c8e | 材質 |  | テキスト |  | スチール/ステンレス/アルミ | ドア枠の材質を示す。
意匠 | ドア |  |  |  |  | 枠 |  |  |  |  | 材料情報 |  |  |  |  | e905b90e-8ea5-4fb4-ac1d-390d719b3c67 | 仕上げ |  | テキスト |  | アクリル樹脂焼付塗装/フッ素樹脂焼付塗装/一液形変性エポキシ樹脂さび止めペイント(JPMS28)/変性エポキシ樹脂プライマー(JASS 18 M-109)/水系錆止めペイント(JASS 18 M-111) | ドア枠の仕上を示す。
意匠 | ドア |  |  |  |  | 枠 |  |  |  |  | 寸法情報 |  |  |  |  | 9c2965b7-3d6c-44e0-92dd-e855687eb34a | ちり |  | 実数 | mm | 10 | ドアの枠側面から壁までの寸法を示す。
意匠 | ドア |  |  |  |  | 枠 |  |  |  |  | 寸法情報 |  |  |  |  | b5d50d49-6b5c-49d2-aa39-a8d56d9bd682 | 見込み |  | 実数 | mm | 150 | ドアの枠見込みの寸法を示す。
意匠 | ドア |  |  |  |  | 枠 |  |  |  |  | 寸法情報 |  |  |  |  | 13bf4b26-a197-4b09-ad6a-187fe51c3165 | 見付け |  | 実数 | mm | 25 | ドアの枠の見付け寸法を示す。
意匠 | ドア |  |  |  |  | 枠 |  |  |  |  | 性能情報 |  |  |  |  | 4292aac0-5e93-44bc-a61c-33b350ce3699 | 性能 |  | 選択項目 |  | なし（ST）/PAT/SAT | ドアの気密方法を示す。
意匠 | ドア |  |  |  |  | 額縁 |  |  |  |  | 材料情報 |  |  |  |  | 72c29be5-7a26-4d35-81b1-a6ddfb8a2cd4 | ちり |  | 実数 | mm | 10 | ドアの額縁のちり寸法を示す。
意匠 | ドア |  |  |  |  | 額縁 |  |  |  |  | 材料情報 |  |  |  |  | 6c2b5226-f430-4138-913d-d733f5655396 | 見付け |  | 実数 | mm | 25 | ドアの額縁の見付寸法を示す。
意匠 | ドア |  |  |  |  | 額縁 |  |  |  |  | 材料情報 |  |  |  |  | 1d892cda-7c1d-4947-9afc-bf69769cd598 | 材質 |  | テキスト |  | アルミ/スチール/木/石 | ドアの額縁の材質を示す。
意匠 | ドア |  |  |  |  | 額縁 |  |  |  |  | 材料情報 |  |  |  |  | b33a5fed-8245-4e88-a0eb-e5ca7654f757 | 仕上げ |  | テキスト |  | SOP、クロス巻き込み | ドアの額縁の仕上を示す。
意匠 | ドア |  |  |  |  | 額縁 |  |  |  |  | 寸法情報 |  |  |  |  | fbde061b-6a7b-42a6-8e73-b54a2f12b82e | 見込み |  | 実数 | mm | 110 | ドアの額縁の見込み寸法を示す
意匠 | ドア |  |  |  |  | 水切り |  |  |  |  | 材料情報 |  |  |  |  | e9382902-3f8f-4018-b596-5e030f85f042 | 材質 |  | テキスト |  | スチール/ステンレス | ドアの水切りの材質を示す。
意匠 | ドア |  |  |  |  | 水切り |  |  |  |  | 寸法情報 |  |  |  |  | c4dba8a4-f7c2-4b29-ac85-c6378d3571d2 | 出幅 |  | 実数 | mm | 50 | ドア水切りの出幅寸法。
意匠 | ドア |  |  |  |  | 扉 | ガラス | 主 |  |  | 寸法情報 |  |  |  |  | 0d9052bc-7117-4243-a095-74886d6c4408 | 幅 |  | 実数 | mm | 600 | ドアの主扉に組み込まれたガラスの幅寸法を示す。
意匠 | ドア |  |  |  |  | 扉 | ガラス | 副 |  |  | 寸法情報 |  |  |  |  | cf86a8e9-83d5-4d2f-ac75-2faa5eadb30f | 幅 |  | 実数 | mm | 600 | ドアの副扉に組み込まれたガラスの副寸法を示す。
意匠 | ドア |  |  |  |  | 扉 | ガラス |  |  |  | 識別情報 |  |  |  |  | 3783ce63-5948-4c71-9e55-285af87d802a | 種類 |  | テキスト |  | ガラス種+厚さ なし/フロート板ガラス/型板ガラス/網入ガラス/網入型板ガラス/合わせガラス/強化ガラス/防火ガラス/熱線吸収板ガラス/熱線反射ガラス/複層ガラス | ドアの扉のガラスの種類を示す。
意匠 | ドア |  |  |  |  | 扉 | ガラス |  |  |  | 寸法情報 |  |  |  |  | a493041e-67d1-4c5e-a8a7-51d5cc77ae87 | 高さ |  | 実数 | mm | 1200 | ドアの扉に組み込まれたガラスの高さ寸法を示す。
意匠 | ドア |  |  |  |  | 扉 | がらり | 主 |  |  | 寸法情報 |  |  |  |  | 9feb9850-643e-4b4a-9a34-7fbb5a32abba | 幅 |  | 実数 | mm | 100 | ドアの主扉に組み込まれたがらりの幅寸法を示す。
意匠 | ドア |  |  |  |  | 扉 | がらり | 副 |  |  | 寸法情報 |  |  |  |  | 386de4cb-9ffb-4074-b5fc-8240da4d59e1 | 幅 |  | 実数 | mm | 100 | ドアの副扉に組み込まれたがらりの幅寸法を示す。
意匠 | ドア |  |  |  |  | 扉 | がらり |  |  |  | 形状情報 |  |  |  |  | 814a8cc9-a0e0-4c49-9d0d-077265be6793 | 形状 |  | テキスト |  | 各社記号化 なし/片流れ/山形(防虫網付/防鳥網付/ヒューズ付) | ドアの扉の形状を示す。
意匠 | ドア |  |  |  |  | 扉 | がらり |  |  |  | 性能情報 |  |  |  |  | f7e35b29-0ee7-42da-a5f6-18494cd908c8 | 開口率 |  | テキスト |  | 30 | ドアの扉に組み込まれたがらりの開口率を示す。
意匠 | ドア |  |  |  |  | 扉 | がらり |  |  |  | 材料情報 |  |  |  |  | e8408c92-3478-4b32-928a-bfd577cc4b45 | 仕上げ |  | 選択項目 |  | 各社記号化 アクリル樹脂焼付塗装/フッ素樹脂焼付塗装/一液形変性エポキシ樹脂さび止めペイント(JPMS28)/変性エポキシ樹脂プライマー(JASS 18 M-109)/水系錆止めペイント(JASS 18 M-111) | ドアの扉に組み込まれたがらりの仕上を示す。
意匠 | ドア |  |  |  |  | 扉 | がらり |  |  |  | 寸法情報 |  |  |  |  | 114c705d-db85-4988-a43f-7dff09b46608 | 高さ |  | 実数 | mm | 600 | ドアの扉に組み込まれたがらりの高さ寸法を示す。
意匠 | ドア |  |  |  |  | 扉 | がらり |  |  |  | 寸法情報 |  |  |  |  | 95e00402-c629-41ab-9c94-42d61cf9d7ca | 材質 |  | 選択項目 |  | スチール/ステンレス | ドアの扉に組み込まれたがらりの材質を示す。
意匠 | ドア |  |  |  |  | 扉 | 主 |  |  |  | 寸法情報 |  |  |  |  | 97f97807-63fd-4850-b904-61fcbd7b3c3f | 幅 |  | 実数 | mm | 900 | 親子扉の場合にドア主扉の幅の寸法。片開扉の場合はドアの扉の寸法を示す。
意匠 | ドア |  |  |  |  | 扉 | 副 |  |  |  | 寸法情報 |  |  |  |  | 8dd8ebf3-571d-44be-a069-923336c1c881 | 幅 |  | 実数 | mm | 300 | 親子扉の場合にドア副扉の幅の寸法を示す。
意匠 | ドア |  |  |  |  | 扉 | 召合せ |  |  |  | 形状情報 |  |  |  |  | b3769b3c-fbb7-44cb-989a-38bc3d0bc124 | 形状 |  | テキスト |  | 各社記号化 | ドアの扉の召合せの形状を示す。
意匠 | ドア |  |  |  |  | 扉 |  |  |  |  | 材料情報 |  |  |  |  | 46ca8f84-0866-4479-a8cd-c9b14d253c90 | 材質 |  | テキスト |  | スチール/ステンレス | ドアの扉の材質を示す。
意匠 | ドア |  |  |  |  | 扉 |  |  |  |  | 材料情報 |  |  |  |  | ea25477b-7952-42a2-b94e-750caa0e3a50 | 仕上げ |  | テキスト |  | 各社記号化 アクリル樹脂焼付塗装/フッ素樹脂焼付塗装/一液形変性エポキシ樹脂さび止めペイント(JPMS28)/変性エポキシ樹脂プライマー(JASS 18 M-109)/水系錆止めペイント(JASS 18 M-111) | ドアの扉の仕上を示す。
意匠 | ドア |  |  |  |  | 扉 |  |  |  |  | 寸法情報 |  |  |  |  | b02f4d8c-dd12-4270-b000-57e8f6ac8def | ハンドル高さ |  | 実数 | mm | 1000 | ドアの扉のハンドル高さ寸法を示す。
意匠 | ドア |  |  |  |  | 扉 |  |  |  |  | 寸法情報 |  |  |  |  | ecfc0e85-93cb-4cc8-a71b-6dc014fb2d15 | 巾木 |  | 実数 | mm | 60/75/100/なし | ドアの扉に組み込まれた巾木の高さ寸法を示す。
意匠 | ドア |  |  |  |  | 扉 |  |  |  |  | 寸法情報 |  |  |  |  | 94c4b59e-b1a2-4026-b348-f3f77c386f91 | 厚さ |  | 実数 | mm | 40/45/50/55/60/65/70/80/100/25(点検口)/30(点検口) | ドアの扉の厚さを示す。
意匠 | ドア |  |  |  |  | 扉 |  |  |  |  | 寸法情報 |  |  |  |  | 653829b8-e38c-4541-8ab0-e5303c508ba2 | 板厚 |  | 実数 | mm | 40 | ドアの扉の厚さ寸法を示す。
意匠 | ドア |  |  |  |  | 扉 |  |  |  |  | 付属・付帯情報 |  |  |  |  | 018affc3-7dce-4a60-b6a1-fc67e5b133b3 | アンダーカット |  | Boolean |  | True/False | ドアの扉のアンダーカットの有無を示す。
意匠 | ドア | [9 empty] | 図面情報 |  |  |  |  | 006592ec-2e93-467a-8b09-ab7c100b1446 | 備考 |  | テキスト |  | 特記なき限り | 建具表の備考欄に入力する。
意匠 | ドア | [9 empty] | 性能情報 |  |  |  |  | 0c009d12-ebc6-41ed-9897-a4e69b2b554f | 防火性能 |  | 選択項目 |  | なし/防火設備/特定防火設備 | 建具の防火性能を示す。
意匠 | ドア | [9 empty] | 識別情報 |  |  |  |  | 9c3d1288-ff06-41b4-a614-3aab21a260ef | 建具形式 |  | 選択項目 |  | A1/A2/B1/B2 | 建具の形式を記号で示す。記号名は各社の定義による。
意匠 | ドア | [9 empty] | 識別情報 |  |  |  |  | d464b188-a870-4d9d-9815-6c5cd2ec38e0 | 建具形式_説明 |  | 選択項目 |  | 片開き、両開き、親子開き | ドアの開閉形式を示す。
意匠 | ドア | [9 empty] | 識別情報 |  |  |  |  | 04c76f73-273e-4773-9dd0-fdfe0884304e | 建具種類 |  | 選択項目 |  | SD/LSD/AD | 建具材質と種類から建具符号を示す。
意匠 | ドア | [9 empty] | 識別情報 |  |  |  |  | 8a4ffdaf-6317-42e5-9da9-5ee5b718de69 | 建具番号 |  | テキスト |  | 101 | 建具符号の番号を示す。
意匠 | ドア | [9 empty] | 寸法情報 |  |  |  |  | f2da832f-62bc-4082-89c0-47872cc0a19f | 高さ |  | 実数 | mm | 2100 | 建具寸法の高さを示す
意匠 | ドア | [9 empty] | 寸法情報 |  |  |  |  | ae7b421e-906e-4511-aae4-d07d9c092cef | 幅 |  | 実数 | mm | 900 | 建具寸法の幅を示す
意匠 | ドア | [9 empty] | 性能情報 |  |  |  |  | 1dcdb997-2ba3-4b37-8d5d-e86b38a70b09 | 気密性能 |  | 選択項目 |  | なし/A-1/A-2/A-3/A-4 | JIS規格の気密性能を示す。
意匠 | ドア | [9 empty] | 性能情報 |  |  |  |  | 8704c4a7-cd3a-4ece-9d92-ef81a674efe4 | 遮音性能 |  | 選択項目 |  | なし/T-1/T-2/T-3/T-4/カスタムテキスト | JIS規格の遮音性能を示す。
意匠 | ドア | [9 empty] | 性能情報 |  |  |  |  | 617a406f-01d4-4e63-a05c-8a50d93a741e | 水密性能 |  | 選択項目 |  | なし/W-1/W-2/W-3/W-4/W-5/1000Pa/1500Pa | JIS規格の水密性能を示す。
意匠 | ドア | [9 empty] | 性能情報 |  |  |  |  | 48db5298-2ccf-4643-b2a2-91253e2b698e | 耐風圧性能 |  | 選択項目 |  | なし/S-1/S-2/S-3/S-4/S-5/4500Pa | JIS規格の耐風圧性能を示す。
意匠 | ドア | [9 empty] | 性能情報 |  |  |  |  | 217917da-245f-4582-8aa8-898dcefd8201 | 断熱性能 |  | 選択項目 |  | なし/H-1/H-2/H-3/H-4/H-5/H-6 | JIS規格の断熱性能を示す。
意匠 | ドア | [9 empty] | 性能情報 |  |  |  |  | 185bce45-eacb-4a45-9e67-7b692e34d787 | 面内変形追随性 |  | 選択項目 |  | なし/D-1/D-2/D-3 | JIS規格の面内変形追従性能を示す。
意匠 | ドア | [9 empty] | 配置情報 |  |  |  |  | f951eef5-6fc3-4730-9d76-b762164a600a | 設置場所 |  | テキスト |  | 事務室/会議室/トイレ | 建具が配置された室名を示す。
意匠 | ドア | [9 empty] | 配置情報 |  |  |  |  | 6d86360e-7ce1-4930-9333-805a644b0d4f | 内外区分 |  | 選択項目 |  | 外部/内部 | 内部、外部を選択項目を示す。
意匠 | ドア | [9 empty] | 法規関連情報 |  |  |  |  | a9d2b570-0768-4d3c-9bff-1e60c6733a95 | 防煙区分 |  | 選択項目 |  | なし/告示 | 法規により防煙にかかわる区分を示す。
意匠 | ドア | [9 empty] | 法規関連情報 |  |  |  |  | 117856ab-feed-4ec0-8f78-399b2bb2db76 | 防火区分 |  | 選択項目 |  | なし/面積区画/竪穴区画/異種用途区画 | 法規により防火にかかわる区分を示す。
意匠 | 窓 |  |  |  |  | 額縁 |  |  |  |  | 材料情報 |  |  |  |  | a7848492-67ec-4b59-8984-808d78aaa930 | 材質 |  | テキスト |  | アルミ/スチール/木/石 | 窓の額縁の材質を示す。
意匠 | 窓 |  |  |  |  | 額縁 |  |  |  |  | 材料情報 |  |  |  |  | c825ba2d-dfc1-4574-9bd0-5b11e5e91b8e | 仕上げ |  | テキスト |  | SOP/クロス巻き込み | 窓の額縁の仕上を示す。
意匠 | 窓 |  |  |  |  | 額縁 |  |  |  |  | 寸法情報 |  |  |  |  | 3d29da16-1b54-4ea5-9007-e927f5b2a705 | ちり |  | 実数 | mm | 10 | 窓の額縁のちりの寸法を示す。
意匠 | 窓 |  |  |  |  | 額縁 |  |  |  |  | 寸法情報 |  |  |  |  | 912b5dde-9e23-4722-bd67-9b37836fa1ff | 見付け |  | 実数 | mm | 25 | 窓の額縁の見付けの寸法を示す。
意匠 | 窓 |  |  |  |  | 障子 | ガラス |  |  |  | 寸法情報 |  |  |  |  | 14c51bdf-4bb3-4957-a79e-cde3ed39c281 | 建込み |  | 実数 | mm | 10 | 窓の障子ガラスの建込み寸法を示す。
意匠 | 窓 |  |  |  |  | 障子 | ガラス押さえ |  |  |  | 材料情報 |  |  |  |  | 78479615-d794-451f-b9e5-b3af3a9ff984 | 種類 |  | 選択項目 |  | グレーチングチャンネル/ビード/ガスケット | 窓の障子の押さえの種類を示す。
意匠 | 窓 |  |  |  |  | 障子 | がらり |  |  |  | 性能情報 |  |  |  |  | 53b0a30f-60ae-424c-9231-de38a5bc3577 | 開口率 |  | テキスト |  | 30 | 窓のがらり開口率を示す。
意匠 | 窓 |  |  |  |  | 障子 | 隠しかまち |  |  |  | 識別情報 |  |  |  |  | 18197cd3-8e8b-4bd7-962c-ef47286584fc | 種類 |  | テキスト |  | なし/ | 窓の障子の隠しかまちの有無を示す。
意匠 | 窓 |  |  |  |  | 障子 | 下枠 |  |  |  | 寸法情報 |  |  |  |  | 369adfa2-e596-4d2d-9f09-ab03845b35b5 | 高さ |  | 実数 | mm | 40 | 窓の障子の下枠の高さ寸法を示す。
意匠 | 窓 |  |  |  |  | 障子 | 滑り出し |  |  |  | 寸法情報 |  |  |  |  | 90e533db-0750-4574-99ea-4dcd6f180404 | 短辺幅 |  | 実数 | mm | 300 | 滑り出し窓の短辺幅寸法を示す。
意匠 | 窓 |  |  |  |  | 障子 | 滑り出し |  |  |  | 寸法情報 |  |  |  |  | 9de6f529-4a51-43e5-9943-a9c20be5b74d | 長辺幅 |  | 実数 | mm | 600 | 滑り出し窓の長辺幅寸法を示す。
意匠 | 窓 |  |  |  |  | 障子 | 上枠 |  |  |  | 寸法情報 |  |  |  |  | 0ec7bec1-5800-4d9f-b712-abe633be9a73 | 高さ |  | 実数 | mm | 40 | 窓の障子の上枠の高さ寸法を示す。
意匠 | 窓 |  |  |  |  | 障子 | 無目 |  |  |  | 寸法情報 |  |  |  |  | 72ea2c42-9f7f-4502-b12e-2df2ab602be7 | 見付け |  | 実数 | mm | 100 | 窓の無目の見付け寸法を示す。
意匠 | 窓 |  |  |  |  | 障子 |  |  |  |  | 材料情報 |  |  |  |  | cb8dbe1a-3ffd-46ac-9841-11ae6908afa8 | 材質 |  | 選択項目 |  | アルミ/ステンレス/スチール | 窓の障子の材質を示す。
意匠 | 窓 |  |  |  |  | 障子 |  |  |  |  | 識別情報 |  |  |  |  | 7d249733-4e16-46bb-af4b-3867f24bf6b4 | 組込み部材 |  | 選択項目 |  | ガラス/パネル | 窓の障子の組込み部材を示す。
意匠 | 窓 |  |  |  |  | 障子 |  |  |  |  | 寸法情報 |  |  |  |  | 990e5449-3281-4e41-ac1c-dd5ef67f16a3 | 見付け |  | 実数 | mm | 40 | 窓の障子の見付け材料を示す。
意匠 | 窓 |  |  |  |  | 障子 |  |  |  |  | 寸法情報 |  |  |  |  | 0918e966-24d0-4a5d-8382-37f8fa28f254 | 枠有効高さ |  | 実数 | mm | 900 | 窓の障子の枠有効高さ寸法を示す。
意匠 | 窓 |  |  |  |  | 障子 |  |  |  |  | 寸法情報 |  |  |  |  | f3af45ca-329c-4639-b46a-74a8ac4076c6 | 引残し寸法 |  | 実数 | mm | 100 | 窓の障子の引残し寸法寸法を示す。
意匠 | 窓 |  |  |  |  | 障子 |  |  |  |  | 寸法情報 |  |  |  |  | f87f5ba3-2426-4066-9b2a-0a11d7c79dc8 | 見込み |  | 実数 | mm | 35 | 窓の障子の見込み寸法を示す。
意匠 | 窓 |  |  |  |  | 障子 |  |  |  |  | 寸法情報 |  |  |  |  | 9e0cad4b-0d19-4622-bce6-28fb79824442 | 抱き見込み |  | 実数 | mm | 35 | 窓の障子の抱き見込み寸法を示す。
意匠 | 窓 |  |  |  |  | 障子 |  |  |  |  | 寸法情報 |  |  |  |  | 391beec3-6467-4103-960c-74ae65b06329 | 有効開口幅 |  | 実数 | mm | 900 | 窓の有効開口幅を示す。外観から見た左右の位置とする。
意匠 | 窓 |  |  |  |  | ぜん板 |  |  |  |  | 材料情報 |  |  |  |  | 3d43246c-8b9e-4c2a-96b8-65af8635f7de | 仕上げ |  | テキスト |  | SOP/クロス巻き込み | 窓のぜん板の仕上を示す。
意匠 | 窓 |  |  |  |  | ぜん板 |  |  |  |  | 寸法情報 |  |  |  |  | 85c18093-8517-4766-b1a9-6fdc3c04033e | ちり |  | 実数 | mm | 15 | 窓のぜん板のちり寸法を示す。
意匠 | 窓 |  |  |  |  | ぜん板 |  |  |  |  | 材料情報 |  |  |  |  | 59ac9841-7b31-4b9f-95e6-6640e03c3bb0 | 材質 |  | テキスト |  | アルミ/スチール/木/石 | 窓のぜん板の材質を示す。
意匠 | 窓 |  |  |  |  | ぜん板 |  |  |  |  | 寸法情報 |  |  |  |  | 8a0f7b90-9be9-4b9f-bb26-07f49c76a5fb | 見込み |  | 実数 | mm | 110 | 窓のぜん板の見込み寸法を示す。
意匠 | 窓 |  |  |  |  | ぜん板 |  |  |  |  | 寸法情報 |  |  |  |  | fd703baa-b66d-4599-b3a9-6cf330f76096 | 見付け |  | 実数 | mm | 25 | 窓のぜん板の見付け寸法を示す。
意匠 | 窓 |  |  |  |  | その他 | 網戸 | 網 |  |  | 材料情報 |  |  |  |  | 7be4571f-2eef-4d3d-bfe1-2d8f53b8788e | 材質 |  | 選択項目 |  | ポリプロピレン/ポリエステル/グラスファイバー/ステンレス | 窓の網戸の材質を示す。
意匠 | 窓 |  |  |  |  | その他 | 網戸 | 網戸中桟 |  |  | 付属・付帯情報 |  |  |  |  | fedd8b1f-aad9-4173-9e64-15415e146ec9 | 本数 |  | 選択項目 |  | なし/1/2/3 | 窓の網戸の中桟の本数を示す。
意匠 | 窓 |  |  |  |  | その他 | 網戸 |  |  |  | 付属・付帯情報 |  |  |  |  | 8161aee5-7754-4fd3-bf7b-9dafca8e219a | 種類 |  | 選択項目 |  | なし/引違い網戸/固定網戸/ロール式網戸/アコーディオン式網戸 | 窓の網戸の種類を示す。
意匠 | 窓 |  |  |  |  | その他 | 手すり |  |  |  | 付属・付帯情報 |  |  |  |  | d8efd684-08a3-4f22-b5f1-11a8232059db | 取付方法 |  | テキスト |  | 木額縁 | 窓の手すりの取付方法を示す。
意匠 | 窓 |  |  |  |  | その他 | 手すり |  |  |  | 付属・付帯情報 |  |  |  |  | d4c81214-ed87-4283-acbc-8b5add6ef87b | 種類 |  | 選択項目 |  | なし/一般/脱着式 | 窓の手すりの種類を示す。
意匠 | 窓 |  |  |  |  | その他 | 手すり |  |  |  | 付属・付帯情報 |  |  |  |  | 7646e3e4-11e6-48b3-b063-ede151f44bf5 | 本数 |  | 整数 |  | 13 | 窓の手すりの本数を示す。
意匠 | 窓 |  |  |  |  | その他 | ブラインドボックス |  |  |  | 材料情報 |  |  |  |  | 90ba6a29-55cc-4d93-a505-0525df43ee5e | 材質 |  | 選択項目 |  | なし/スチール/アルミ/木製 | 窓のブラインドボックスの材質を示す。
意匠 | 窓 |  |  |  |  | その他 | 面格子 | 面格子ブラケット |  |  | 付属・付帯情報 |  |  |  |  | d2f76b48-2b90-457d-8a88-3ba7e83569af | 種類 |  | 選択項目 |  | なし/L型ブラケット/枠直付 | 窓の面格子の種類を示す。
意匠 | 窓 |  |  |  |  | その他 | 面格子 |  |  |  | 寸法情報 |  |  |  |  | d92114bb-6c76-4c01-b3ac-60e58944de4b | 高さ |  | 実数 | mm | 900 | 窓の面格子の高さを示す。
意匠 | 窓 |  |  |  |  | その他 | 面格子 |  |  |  | 寸法情報 |  |  |  |  | 18dea313-c74a-43dc-b1a6-9fdd6e5fefb0 | 幅 |  | 実数 | mm | 1800 | 窓の面格子の幅を示す。
意匠 | 窓 |  |  |  |  | その他 | 面格子 |  |  |  | 付属・付帯情報 |  |  |  |  | 3d4108f3-7258-4a32-85f7-ef6256e38c76 | 種類 |  | 選択項目 |  | なし/たて格子_網戸別/たて格子_網戸一体/可動ルーバー_網戸別/可動ルーバー_網戸一体 | 窓の面格子の種類を示す。
意匠 | 窓 |  |  |  |  | 水切り |  |  |  |  | 形状情報 |  |  |  |  | 02056767-0283-49c3-b31f-9f32837aaffb | 形状 |  | テキスト |  | 折返し付 | 窓の水切りの形状を示す。
意匠 | 窓 |  |  |  |  | 水切り |  |  |  |  | 材料情報 |  |  |  |  | a28e7558-24cd-47fd-bd1c-772d02a27457 | 材質 |  | テキスト |  | アルミ/ステンレス/スチール | 窓の水切りの材質を示す。
意匠 | 窓 |  |  |  |  | 水切り |  |  |  |  | 材料情報 |  |  |  |  | 020d0c86-db08-4da0-b8a3-1713d17d81e6 | 仕上げ |  | テキスト |  | 複合被膜/アクリル塗装/ポリウレタン樹脂/フッ素塗装 | 窓の水切りの仕上を示す。
意匠 | 窓 |  |  |  |  | 枠 | 下枠 |  |  |  | 材料情報 |  |  |  |  | 201ff7ee-e712-431c-b5f2-d170b1aca02a | 材質 |  | 選択項目 |  | スチール/ステンレス/アルミ | 窓の枠の材質を示す。
意匠 | 窓 |  |  |  |  | 枠 | 内枠 |  |  |  | 寸法情報 |  |  |  |  | 334ccacf-47d0-48bf-9a89-0c857caba683 | ちり |  | 実数 | mm | 10 | 窓枠内側のチリの寸法を示す。外観から見た左右の位置とする。
意匠 | 窓 |  |  |  |  | 枠 |  |  |  |  | 材料情報 |  |  |  |  | 64044b5a-2a9b-491f-9396-04fb30415aa9 | アルミ膜厚 |  | 選択項目 |  | A1/A2/B/9+7/9+14 | アルミ製窓枠の膜厚の性能を示す。
意匠 | 窓 |  |  |  |  | 枠 |  |  |  |  | 材料情報 |  |  |  |  | a92fbc69-0993-4cb7-9bd5-81c067cd9d67 | アルミ色調 |  | 選択項目 |  | シルバー/ステン/ブロンズ/ブラック/ホワイト | アルミ製窓枠の表面処理の色調を示す。
意匠 | 窓 |  |  |  |  | 枠 |  |  |  |  | 材料情報 |  |  |  |  | b2a063cc-711b-4836-bb56-ba61fb974fa6 | アルミ表面処理 |  | 選択項目 |  | 複合被膜/アクリル塗装/ポリウレタン樹脂/フッ素塗装 | アルミ製窓枠の正面処理の種類を示す。
意匠 | 窓 |  |  |  |  | 枠 |  |  |  |  | 材料情報 |  |  |  |  | f678e139-93b2-4926-9b7f-699440133450 | 材質 |  | 選択項目 |  | スチール/ステンレス/アルミ | 窓の枠の材質を示す。
意匠 | 窓 |  |  |  |  | 枠 |  |  |  |  | 識別情報 |  |  |  |  | 8309f2a3-9d6f-494c-87c1-0a9043e3fbe7 | 取付部の構造 |  | 選択項目 |  | RC抱き/RC面一/ALC抱き/ALC面一/ECP抱き/ECP面一 | 窓の枠の取付部の構造を示す。
意匠 | 窓 |  |  |  |  | 枠 |  |  |  |  | 寸法情報 |  |  |  |  | 099c9f26-0c4c-48af-8b36-2c320a8dc74d | 見込み |  | 実数 | mm | 70/100/120 | 窓の枠の見込みを示す。
意匠 | 窓 |  |  |  |  | 枠 |  |  |  |  | 寸法情報 |  |  |  |  | 0309c826-2e50-4399-b144-f040346613aa | 見付け |  | 実数 | mm | 45 | 窓枠の見付けの寸法を示す。外観から見た左右の位置とする。
意匠 | 窓 |  |  |  |  | 枠 |  |  |  |  | 寸法情報 |  |  |  |  | da4b27be-1eac-488b-a24f-b16fd8cfb63e | 壁芯とサッシ芯の寸法 |  | 実数 | mm | 10 | 窓の枠の壁芯とサッシ芯の寸法寸法
意匠 | 窓 |  |  |  |  | 金物 | 引手・ハンドル |  |  |  | 付属・付帯情報 |  |  |  |  | 4204d245-0359-497f-934e-07341c24299a | 種類 |  | テキスト |  | なし/掘り込み引手/アシスト引手/サポート引手/大型ハンドル/大型ハンドル（U字型）/サポートハンドル/サポートハンドル （突合せ用固定式）/ | 窓の金物_締りの種類を示す。
意匠 | 窓 |  |  |  |  | 操作 | 補助クレセント |  |  |  | 付属・付帯情報 |  |  |  |  | b7c26576-c6e1-4904-bb92-8ae74ee07995 | 機能 |  | 選択項目 |  | ロック、錠なし/ロック付き/鍵付き/補助錠_下かまち_ロック/補助錠_かまち_ロック | 窓の補助クレセントの機能を示す。
意匠 | 窓 |  |  |  |  | 操作 | 補助クレセント |  |  |  | 付属・付帯情報 |  |  |  |  | 981653d5-764e-4ccc-a5f3-fcdfa82fdb6a | 種類 |  | 選択項目 |  | なし/大型/小型 | 窓の補助クレセントの種類を示す。
意匠 | 窓 |  |  |  |  | 締り | クレセント |  |  |  | 付属・付帯情報 |  |  |  |  | 4489bc3a-66e3-4d00-8ecd-8c30f15d784d | 機能 |  | 選択項目 |  | 鍵付き/ロック、鍵なし/高意匠/脱着ノブ | 窓のクレセントの機能を示す。
意匠 | 窓 |  |  |  |  | 締り | クレセント |  |  |  | 付属・付帯情報 |  |  |  |  | 9c837ceb-6445-4401-9402-4ad712e0cb77 | 種類 |  | 選択項目 |  | なし/大型100/大型110/中型80/中型88/小型60 | 窓のクレセントの種類を示す。
意匠 | 窓 | [9 empty] | 形状情報 |  |  |  |  | a5916a51-ed93-4026-9f3e-b836642564af | 開閉形式 |  | 選択項目 |  | 引違/外動片引き/内動片引き/FIX/滑り出し/突き出し/がらり/たて軸回転・・・ | 窓の開閉形式を示す。
意匠 | 窓 | [9 empty] | 図面情報 |  |  |  |  | 18672308-5fed-4799-b68b-6e663317f56c | 備考 |  | テキスト |  | 特記なき限り | 建具表の備考欄に入力する内容を示す。
意匠 | 窓 | [9 empty] | 識別情報 |  |  |  |  | 11d80826-6b49-4527-8a83-7d946662ef17 | 建具種類 |  | 選択項目 |  | AW/SW | 建具材質と種類から建具符号を示す。
意匠 | 窓 | [9 empty] | 識別情報 |  |  |  |  | 493f958d-0e4f-4d60-9251-3bd6840cdd4e | 建具番号 |  | テキスト |  | 101 | 建具符号の番号を示す。
意匠 | 窓 | [9 empty] | 寸法情報 |  |  |  |  | 96fd902f-5ed4-4f14-bdd3-335facf15c2c | 高さ |  | 実数 | mm | 900 | 建具寸法の高さを示す
意匠 | 窓 | [9 empty] | 寸法情報 |  |  |  |  | 50f0eadd-c502-48e5-a671-b6fd229e997d | 幅 |  | 実数 | mm | 1800 | 建具寸法の幅を示す
意匠 | 窓 | [9 empty] | 性能情報 |  |  |  |  | 7349dde7-4113-42c3-b61a-2a9c1deecdc6 | 気密性能 |  | 選択項目 |  | なし/A-1/A-2/A-3/A-4 | JIS規格の気密性能を示す。
意匠 | 窓 | [9 empty] | 性能情報 |  |  |  |  | 8365ee59-4e07-4c6a-a7a7-d09d18adfb53 | 遮音性能 |  | 選択項目 |  | なし/T-1/T-2/T-3/T-4/カスタムテキスト | JIS規格の遮音性能を示す。
意匠 | 窓 | [9 empty] | 性能情報 |  |  |  |  | f8108fb3-15e3-4c97-9e78-fd005023be02 | 水密性能 |  | 選択項目 |  | なし/W-1/W-2/W-3/W-4/W-5/1000Pa/1500Pa | JIS規格の水密性能を示す。
意匠 | 窓 | [9 empty] | 性能情報 |  |  |  |  | cbbb43bd-f828-491b-a456-0d7c980c154c | 耐風圧性能 |  | 選択項目 |  | なし/S-1/S-2/S-3/S-4/S-5/4500Pa | JIS規格の耐風圧性能を示す。
意匠 | 窓 | [9 empty] | 性能情報 |  |  |  |  | cabd0405-6245-4816-8d9e-e294f108051a | 断熱性能 |  | 選択項目 |  | なし/H-1/H-2/H-3/H-4/H-5/H-6 | JIS規格の断熱性能を示す。
意匠 | 窓 | [9 empty] | 性能情報 |  |  |  |  | 6b7d2d05-046c-4370-a024-03f72835a083 | 防火性能 |  | 選択項目 |  | なし/防火設備/特定防火設備 | 建具の防火性能を示す。
意匠 | 窓 | [9 empty] | 性能情報 |  |  |  |  | d8737581-12ee-454e-8742-3689a99d15be | 面内変形追随性 |  | 選択項目 |  | なし/D-1/D-2/D-3 | JIS規格の面内変形追従性能を示す。
意匠 | 窓 | [9 empty] | 配置情報 |  |  |  |  | 85082cb2-0c51-4c3f-b340-6d32a824285f | 設置場所 |  | テキスト |  | 事務室 | 建具が配置された室名を示す。
意匠 | 窓 | [9 empty] | 配置情報 |  |  |  |  | 295a332b-20d4-4204-bb8e-908f39f2f660 | 内外区分 |  | 選択項目 |  | 内部/外部 | 内部、外部を選択項目する
意匠 | 空間 | 衛生設備 | [8 empty] | 識別情報 | 条件 |  |  |  | a5ec56f2-3fd0-44c8-b279-e3c9ecd37498 | 給湯飲用要否 |  | Boolean |  | True/False | 部屋の給湯飲用の要否を示す。
意匠 | 空間 | 衛生設備 | [8 empty] | 識別情報 | 法規 |  |  |  | 63a69411-c590-4516-9223-3772fe3d917e | 給湯 |  | Boolean |  | True/False | 部屋の給湯の要否を示す。
意匠 | 空間 | 衛生設備 | [8 empty] | 識別情報 |  |  |  |  | 18ef66b7-3b2b-4557-bd90-2519da72f87d | PH要否 |  | Boolean |  | True/False | 部屋のPHの要否を示す。
意匠 | 空間 | 衛生設備 | [8 empty] | 識別情報 |  |  |  |  | e8cd2970-22e6-4e1a-a66b-0bceea075803 | RI要否 |  | Boolean |  | True/False | 部屋のRIの要否を示す。
意匠 | 空間 | 衛生設備 | [8 empty] | 識別情報 |  |  |  |  | ef32fd74-1670-4297-b328-9313b4cec78a | 衛生器具・給排水 |  | Boolean |  | True/False | 部屋の給排水設備の有無を示す。
意匠 | 空間 | 衛生設備 | [8 empty] | 識別情報 |  |  |  |  | df131cc3-f91d-4037-804a-d7ec945cf959 | ガスインフラ |  | Boolean |  | True/False | 部屋のガスインフラの有無を示す。
意匠 | 空間 | 衛生設備 | [8 empty] | 識別情報 |  |  |  |  | f4a39d8d-8578-462f-a635-e4b31327e637 | 器具 |  | Boolean |  | True/False | 部屋の衛生器具の要否を示す。
意匠 | 空間 | 衛生設備 | [8 empty] | 識別情報 |  |  |  |  | b15ff29f-1e4e-48bd-bc7e-607d126809af | 給湯雑湯用要否 |  | Boolean |  | True/False | 部屋の給湯雑湯用の要否を示す。
意匠 | 空間 | 衛生設備 | [8 empty] | 識別情報 |  |  |  |  | 0e501ed2-8d27-465d-b6d3-6c79f2446d88 | 高温要否 |  | Boolean |  | True/False | 部屋の高温の要否を示す。
意匠 | 空間 | 衛生設備 | [8 empty] | 識別情報 |  |  |  |  | 91b33ea4-cb9d-4d35-aa1b-73b3caf762bb | 上水要否 |  | Boolean |  | True/False | 部屋の上水の要否を示す。
意匠 | 空間 | 衛生設備 | [8 empty] | 識別情報 |  |  |  |  | bed961fd-d7e6-491d-a1df-a606b4fb52fe | 消毒要否 |  | Boolean |  | True/False | 部屋の消毒の要否を示す。
意匠 | 空間 | 衛生設備 | [8 empty] | 識別情報 |  |  |  |  | 5addb09c-bf1b-44d9-9faf-287a1b1f46d3 | 中水要否 |  | Boolean |  | True/False | 部屋の中水の要否を示す。
意匠 | 空間 | 衛生設備 | [8 empty] | 識別情報 |  |  |  |  | 71145977-14d5-4c73-a6da-8aa553aa4822 | 厨房排水要否 |  | Boolean |  | True/False | 部屋の厨房排水の要否を示す。部屋の
意匠 | 空間 | 衛生設備 | [8 empty] | 識別情報 |  |  |  |  | 19f07737-a6a7-4317-9f74-75f4d8babbf8 | 透析要否 |  | Boolean |  | True/False | 部屋の透析の要否を示す。
意匠 | 空間 | 衛生設備 | [8 empty] | 識別情報 |  |  |  |  | bffda66c-6d53-492b-8f91-140822c45033 | 都市ガス要否 |  | Boolean |  | True/False | 部屋の都市ガスの要否を示す。
意匠 | 空間 | 管理 | [8 empty] | 識別情報 |  |  |  |  | 1d58ec7e-3888-4c87-b07e-8abf4c0e6115 | エネルギー計量 |  | Boolean |  | True/False | 部屋のエネルギー計量の要否を示す。
意匠 | 空間 | 管理 | [8 empty] | 識別情報 |  |  |  |  | a2fa475b-09b2-4264-9fdb-cb66088ed90f | 課金計量 |  | Boolean |  | True/False | 部屋の課金計量の要否を示す。
意匠 | 空間 | 管理 | [8 empty] | 識別情報 |  |  |  |  | f9b9033c-6b88-434e-a140-b710c7dbed4e | 管理用マップ表示有無 |  | Boolean |  | True/False | マップ表示の有無を示す。
意匠 | 空間 | 管理 | [8 empty] | 識別情報 |  |  |  |  | 97cbac58-f65c-40f3-84fc-ce3dc0fddeb5 | 災害時利用 |  | Boolean |  | True/False | 部屋の災害時利用の要否を示す。
意匠 | 空間 | 管理 | [8 empty] | 識別情報 |  |  |  |  | 2431118d-a17b-487b-9b22-4093dc497325 | 部屋番号 |  | 整数 |  | 101 | 部屋の管理番号を示す。
意匠 | 空間 | 管理 | [8 empty] | 識別情報 |  |  |  |  | 86d6269c-4ca6-48d4-b4ea-d85166164e06 | 冷暖房要否 |  | Boolean |  | True/False | 部屋の冷暖房の要否を示す。
意匠 | 空間 | 基本情報 | [8 empty] | 識別情報 | 条件 |  |  |  | da22b282-8c1f-4ea7-ba10-f8ff767c0a0c | ID |  | テキスト |  | 12345 | 部屋のユニークIDを示す。
意匠 | 空間 | 基本情報 | [8 empty] | 識別情報 | 法規 |  |  |  | d8a73a95-4604-42aa-8f8c-bbf2a5dff99b | 室昇順番号 |  | 整数 |  | 001 | 部屋昇順番号を示す。
意匠 | 空間 | 基本情報 | [8 empty] | 識別情報 | 法規 |  |  |  | 3974880f-03ec-44d3-bb17-72c5f2d78119 | 分類番号_小 |  | 実数 |  | 001-01 | 部屋の分類番号を示す。
意匠 | 空間 | 基本情報 | [8 empty] | 識別情報 | 法規 |  |  |  | b30a1e4c-ff7c-4d6a-8461-80c079a1f61a | 分類番号_大 |  | 実数 |  | 01 | 部屋のボリュームの分類番号を示す。
意匠 | 空間 | 基本情報 | [8 empty] | 識別情報 | 法規 |  |  |  | 9b9a717a-4df9-4869-b52e-28e2d83b465f | 分類番号_中 |  | 実数 |  | 01 | 部屋のゾーンボリュームの分類番号を示す。
意匠 | 空間 | 基本情報 | [8 empty] | 識別情報 | 法規 |  |  |  | efb0d90e-4ace-4791-8b72-ccd238ff7623 | 用途分類_小 |  | テキスト |  | 議場、事務局、正副議長室 | 部屋の用途を示す。
意匠 | 空間 | 基本情報 | [8 empty] | 識別情報 | 法規 |  |  |  | 13207847-5052-4c11-b312-22aad3d19319 | 用途分類_大 |  | テキスト |  | 庁舎 | 部屋のボリュームの分類番号を示す。
意匠 | 空間 | 基本情報 | [8 empty] | 識別情報 | 法規 |  |  |  | fa48fe6c-ab39-4ea6-bfaa-6be28451d057 | 用途分類_中 |  | テキスト |  | 議会ゾーン | 部屋のゾーンボリュームの用途を示す。
意匠 | 空間 | 空調設備 | [8 empty] | 識別情報 | 条件 |  |  |  | 70c3957b-eefb-4af5-aaa9-2597d9ec3bd1 | 換気設備 |  | Boolean |  | True/False | 部屋の換気設備の有無を示す。
意匠 | 空間 | 空調設備 | [8 empty] | 識別情報 | 条件 |  |  |  | 3f36cee6-936c-47f9-a456-e9d58c3a88db | 空調/非空調 |  | Boolean |  | True/False | 部屋の空調設備の有無を示す。
意匠 | 空間 | 空調設備 | [8 empty] | 識別情報 | 条件 |  |  |  | bbc8172e-39e4-4e51-8312-2a13f9364d57 | 在室人数 |  | 整数 | 人 | 10 | 部屋の在室人数を示す。
意匠 | 空間 | 空調設備 | [8 empty] | 識別情報 |  |  |  |  | 4692c7fa-e3d5-48c3-b356-6ed2837e5562 | 最大収容人員 |  | 整数 | 人 | 20 | 部屋の消防法上の最大収容人数を示す。
意匠 | 空間 | 建築計画 | 天井高 | [7 empty] | 寸法情報 |  |  |  |  | afa5b499-ab4c-4ab4-a12b-b688a1d84bd4 | 値 |  | 整数 |  | 2700 | 部屋の天井高さ
意匠 | 空間 | 建築計画 | [8 empty] | 材料情報 | 条件 |  |  |  | d9f60ec8-a0a0-48c9-9974-30a1168edcfe | 床仕上げ |  | 選択項目 |  | タイルカーペット | 部屋の床仕上を示す。
意匠 | 空間 | 建築計画 | [8 empty] | 材料情報 |  |  |  |  | ef5d3de1-846c-4d06-81d3-91b889170eb5 | 壁仕上げ |  | 選択項目 |  | ビニルクロス/EP | 部屋の壁仕上を示す。
意匠 | 空間 | 建築計画 | [8 empty] | 材料情報 |  |  |  |  | 806e874d-56ff-4035-aa10-2ebfd6b10007 | 壁下地 |  | 選択項目 |  | W1/W2/W3 | 部屋の壁の下地を記号で示す。
意匠 | 空間 | 建築計画 | [8 empty] | 材料情報 |  |  |  |  | 2a7bfc83-cb14-4b93-81c3-6fffa179e9f5 | 天井下地 |  | 選択項目 |  | C1/C2/C3/C4 | 部屋の天井下地を記号で示す。
意匠 | 空間 | 建築計画 | [8 empty] | 材料情報 |  |  |  |  | c69cf069-f100-461c-8119-1efa81fdc602 | 天井仕上げ |  | 選択項目 |  | DRt12 | 部屋の天井仕上を示す。
意匠 | 空間 | 建築計画 | [8 empty] | 材料情報 |  |  |  |  | 8798b676-393e-4d1c-96ec-7d26421e3cb9 | 天井下地補強 |  | Boolean |  | True/False | 部屋の天井下地補強の要否を示す。
意匠 | 空間 | 建築計画 | [8 empty] | 材料情報 |  |  |  |  | 0f37f9eb-3b88-470c-a74f-c6801209f4ff | 幅木仕上げ |  | 選択項目 |  | ビニル巾木/SUS巾木 | 部屋の巾木仕上を示す。
意匠 | 空間 | 建築計画 | [8 empty] | 材料情報 |  |  |  |  | c5bd8b1d-cb6e-42dd-a2b1-da5a45c4eb87 | 廻縁 |  | 選択項目 |  | 塩ビ/木/アルミ | 部屋の廻縁の仕上を示す。
意匠 | 空間 | 建築計画 | [8 empty] | 材料情報 |  |  |  |  | ac1fef61-5db2-4f8c-98b3-553d3edfdb3a | 床下地 |  | 選択項目 |  | OAフロア/モルタル | 部屋の床下地を示す。
意匠 | 空間 | 建築計画 | [8 empty] | 図面情報 |  |  |  |  | a9dbfadb-8ca8-402d-82fd-d8fe2b6b1357 | 内部仕上げ表除外 |  | Boolean |  | True/False | 部屋の内部仕上表の表示の有無
意匠 | 空間 | 建築計画 | [8 empty] | 図面情報 |  |  |  |  | 03f8bac7-d323-4f42-a947-9e2085057f28 | 備考 |  | テキスト |  | 実験室に面する | 計画において、部屋の特殊な要件を示す。(例えば部屋同士の関連性など計画上のリマインドを記載）
意匠 | 空間 | 建築計画 | [8 empty] | 寸法情報 | 条件 |  |  |  | 90b592b7-43b8-4049-bcde-8c8053e0713c | 床仕上げレベル |  | 実数 | mm | -100 | 部屋の床躯体からのレベルを示す。（たとえば躯体レベルSL＋100であれば＋１００と記入）
意匠 | 空間 | 建築計画 | [8 empty] | 性能情報 |  |  |  |  | cc265771-2198-4c4a-9029-9a9b1e5ecf3f | ペリメータゾーン |  | Boolean |  | True/False | 計画において、外壁面から５ｍの室内エリアの領域表示の該当を示す。
意匠 | 空間 | 建築計画 | [8 empty] | 配置情報 |  |  |  |  | 93b23ee1-6919-4939-a9c6-d27352cbbb01 | 屋外 |  | Boolean |  | True/False | 計画において、外部空間領域に該当するかの有無を示す。（ピロティー、室外機置場など）
意匠 | 空間 | 建築計画 | [8 empty] | 配置情報 |  |  |  |  | a7db3fbc-14f9-4e6c-bb84-fd74cd5dd310 | 階 |  | 整数 |  | 2 | 部屋がある階数を示す。
意匠 | 空間 | 建築計画 | [8 empty] | 法規関連情報 | 条件 |  |  |  | edb2b2b6-cdcc-4ae6-8aff-a9b7f7ac05a5 | 延焼のおそれのあるライン |  | Boolean |  | True/False | 計画において、延焼ラインの領域可視化の該当範囲を示す。
意匠 | 空間 | 建築計画 | [8 empty] | 法規関連情報 | 条件 |  |  |  | 47b303b3-9e4f-4b64-99ac-a24a57ec4afa | 日影規制 |  | Boolean |  | True/False | 計画において、日影規制ボリューム領域表示の該当を示す。
意匠 | 空間 | 建築計画 | [8 empty] | 識別情報 | 条件 |  |  |  | d85ea763-aeb2-4e94-b6eb-634ff2d59bc1 | EVシャフト |  | Boolean |  | True/False | 計画において、EVシャフトの最小限ボリューム領域表示の該当を示す。
意匠 | 空間 | 建築計画 | [8 empty] | 識別情報 | 条件 |  |  |  | facc716c-9f62-436b-b277-0a5391c385b6 | 機器およびメンテナンススペース |  | Boolean |  | True/False | 計画において、機器およびその周辺に必要なボリューム領域の該当を示す。
意匠 | 空間 | 建築計画 | [8 empty] | 識別情報 | 条件 |  |  |  | 65b238d0-854b-40ff-8c47-8eafe9d31a52 | セキュリティーゾーン |  | Boolean |  | True/False | 計画において、セキュリティーゾーンの領域表示の該当を示す。
意匠 | 空間 | 建築計画 | [8 empty] | 識別情報 | 条件 |  |  |  | 70cc32f4-9c49-49d7-ac85-a593153571ea | トイレユニット |  | Boolean |  | True/False | 計画において、トイレユニット必要最低限ボリューム領域表示の該当を示す。
意匠 | 空間 | 建築計画 | [8 empty] | 識別情報 | 条件 |  |  |  | 68e777be-443b-4f4f-91b0-6feb880f9f79 | 搬入ルート |  | Boolean |  | True/False | 計画において、搬入ルート領域（機器、物品等）の該当を示す。
意匠 | 空間 | 建築計画 | [8 empty] | 識別情報 | 条件 |  |  |  | 4f2143c6-37d1-4742-aa25-355b785cf54e | 要求面積判定 |  | Boolean |  | True/False | 部屋の要求面積を満たす旨の判定を示す。
意匠 | 空間 | 建築計画 | [8 empty] | 識別情報 | 法規 |  |  |  | 32476253-0292-44c4-b4e9-6c95a5691109 | 室名 |  | テキスト |  | 会議室 | 部屋の名称を示す。
意匠 | 空間 | 建築計画 | [8 empty] | 識別情報 |  |  |  |  | be3791b1-1861-4125-8b13-fe13c11d0d37 | 廻縁の有無 |  | Boolean |  | True/False | 部屋の廻縁の有無を示す。
意匠 | 空間 | 建築計画 | [8 empty] | 寸法情報 | 条件 |  |  |  | 1c667650-fb19-42f7-84b7-bff45f37ef7a | 要求面積 |  | 実数 | m2 | 250 | 部屋の要求面積を示す。
意匠 | 空間 | 建築計画 | [8 empty] | 寸法情報 |  |  |  |  | 7d21a28e-87b1-40a1-ac73-685de5945512 | 室面積 |  | 実数 | m2 | 260 | 部屋の実面積を示す。
意匠 | 空間 | 建築計画 | [8 empty] | 寸法情報 |  |  |  |  | ac70542c-b089-4601-937b-8751ec2f9d58 | 幅木高さ |  | 選択項目 |  | 60/100 | 部屋の巾木高さを示す。
意匠 | 空間 | 構造 | [8 empty] | 性能情報 |  |  |  |  | f8f749cd-db6c-4b89-83f2-bcf2b009b6ac | ヘビーデューティーゾーン |  | Boolean |  | True/False | 部屋のヘビーデューティーゾーンを示す。
意匠 | 空間 | 構造 | [8 empty] | 法規関連情報 |  |  |  |  | 4954178a-950f-47eb-84ce-d520969116fb | 積載荷重_床 |  | 選択項目 | N/m2 | 1800/2300/2900/3500/5400 | 部屋の構造計算用の積載荷重のうち、床版又は小梁の荷重を示す。
意匠 | 空間 | 構造 | [8 empty] | 法規関連情報 |  |  |  |  | c05d8415-ee88-4af1-8175-bed85b5420a5 | 積載荷重_地震力 |  | 選択項目 | N/m2 | 600/800/1100/W3701300/1600/2000/2100 | 部屋の構造計算用の積載荷重のうち、地震力の計算荷重を示す。
意匠 | 空間 | 構造 | [8 empty] | 法規関連情報 |  |  |  |  | 44e491fa-0ae6-4128-a706-7641dd7c1a1f | 積載荷重_柱、梁、基礎 |  | 選択項目 | N/m2 | 1300/1800/2100/2400/2600/3200/3900 | 部屋の構造計算用の積載荷重のうち、大梁、柱又は基礎の荷重を示す。
意匠 | 空間 | 構造 | [8 empty] | 法規関連情報 |  |  |  |  | b24905c5-2229-4dbc-9825-c328341a4163 | 用途 |  | 選択項目 |  | 事務室/倉庫/機械室 | 部屋の構造計算上の用途を示す。
意匠 | 空間 | 省エネ基準 | [8 empty] | 付属・付帯情報 |  |  |  |  | 7f5b8b56-33ed-46fc-a9e0-35efda5a6bf2 | 窓ブラインドボックスの有無 |  | Boolean |  | True/False | 部屋の省エネ計算の窓ブラインドボックスの要否を示す。
意匠 | 空間 | 省エネ基準 | [8 empty] | 性能情報 |  |  |  |  | 454da16c-63d1-44a2-8bb0-f9b7171fc7ba | 計算対象 |  | 選択項目 |  | A対象/B対象/計算対象外 | 部屋の省エネ計算の対象範囲を示す。
意匠 | 空間 | 消防設備 | [8 empty] | 識別情報 |  |  |  |  | d896134e-21e6-4d4c-9aac-c28b649624d8 | 特殊消火設備 |  | Boolean |  | True/False | 部屋の特殊消火設備の要否を示す。
意匠 | 空間 | 性能 | [8 empty] | 性能情報 | 条件 |  |  |  | bbd4bd18-7260-4ce5-bb7c-bba63ed1ad8b | 清浄度クラス |  | 選択項目 |  | 対象外/クラス1/クラス2/クラス3 | 部屋の洗浄度クラスを示す。
意匠 | 空間 | 性能 | [8 empty] | 性能情報 | 条件 |  |  |  | e272a407-2506-44ab-8fa3-dba25019148d | セキュリティレベル |  | 選択項目 |  | A/B/C | 部屋のセキュリティのレベルを示す。
意匠 | 空間 | 性能 | [8 empty] | 性能情報 | 条件 |  |  |  | d1a13cd7-3781-4276-b474-dbe84b261a73 | 騒音レベル |  | 選択項目 |  | 対象外/N-25/N-30/N-35/N-40/N-45/N-50/N-55/N-60 | 部屋の騒音レベルを示す。
意匠 | 空間 | 積算 | [8 empty] | 識別情報 |  |  |  |  | 45934e0f-ac49-4532-b64f-e9e33e6f4f44 | 資産区分 |  | 選択項目 |  | A/B/C | 積算の資産区分を示す。
意匠 | 空間 | 積算 | [8 empty] | 識別情報 |  |  |  |  | 6ebd90ff-151c-4c5a-ba07-1ab87e1c08a1 | 施工区分 |  | 選択項目 |  | A/B/C | 積算の施工区分を示す。
意匠 | 空間 | 積算 | [8 empty] | 識別情報 |  |  |  |  | b95ad572-62a4-49eb-b7a3-a587565f7307 | 拾い区分 |  | 選択項目 |  | A/B/C | 積算の拾い区分を示す。
意匠 | 空間 | 電気設備 | コンセント | [7 empty] | 識別情報 |  |  |  |  | 514352fb-1051-44e1-b51f-5d94f6d9c40b | 一般コンセント |  | Boolean |  | True/False | 部屋のコンセント/一般コンセントの要否を示す。
意匠 | 空間 | 電気設備 | コンセント | [7 empty] | 識別情報 |  |  |  |  | 62156a63-0036-436a-a801-0a60d4141df7 | 発電回路 |  | Boolean |  | True/False | 部屋のコンセント/発電回路の要否を示す。
意匠 | 空間 | 電気設備 | センサー | [7 empty] | 識別情報 |  |  |  |  | b50fbae3-134d-429d-86a8-43ea8a2f0d9b | 人感 |  | Boolean |  | True/False | 部屋のセンサー（人感）の要否を示す。
意匠 | 空間 | 電気設備 | センサー | [7 empty] | 識別情報 |  |  |  |  | bd313396-f769-4b37-875c-5228c1542869 | 昼光 |  | Boolean |  | True/False | 部屋のセンサー（昼光）の要否を示す。
意匠 | 空間 | 電気設備 | 照明 | [7 empty] | 識別情報 |  |  |  |  | 38330aa2-ca12-4b5d-b9ef-ce6e95658a42 | 照度 |  | 実数 | lx | 700 | 部屋の照度設定を示す。
意匠 | 空間 | 電気設備 | 照明 | [7 empty] | 識別情報 |  |  |  |  | 3414d666-ed47-4edf-b143-2c28c7fad1d2 | 発電回路 |  | Boolean |  | True/False | 部屋の照明/発電回路の要否を示す。
意匠 | 空間 | 電気設備 | [8 empty] | 識別情報 | 条件 |  |  |  | 2bccfe0f-aed9-4363-8040-5bbe7783700c | LAN機器等 |  | Boolean |  | True/False | 部屋のLAN機器等の要否を示す。
意匠 | 空間 | 電気設備 | [8 empty] | 識別情報 | 条件 |  |  |  | 49b60cbd-1779-4bf1-96d1-d40d9fc2643a | テレビ受信 |  | Boolean |  | True/False | 部屋のテレビ受信の要否を示す。
意匠 | 空間 | 電気設備 | [8 empty] | 識別情報 | 条件 |  |  |  | 11b2b4ea-cf92-4d4e-829d-b108ccd8a725 | 映像音響機器 |  | Boolean |  | True/False | 部屋の映像音響機器の要否を示す。
意匠 | 空間 | 電気設備 | [8 empty] | 識別情報 | 条件 |  |  |  | 1c57ad3d-c85b-4161-92f6-34403d2e6a56 | 防犯用センサ |  | Boolean |  | True/False | 部屋の防犯用センサの要否を示す。
意匠 | 空間 | 電気設備 | [8 empty] | 識別情報 |  |  |  |  | 620e1347-175d-4544-8962-bb967d0f1d30 | アッテネーター |  | Boolean |  | True/False | 部屋のアッテネーターの要否を示す。
意匠 | 空間 | 電気設備 | [8 empty] | 識別情報 |  |  |  |  | cbe35d81-e014-40d9-8548-513572214249 | インターホン |  | Boolean |  | True/False | 部屋のインターホンの要否を示す。
意匠 | 空間 | 電気設備 | [8 empty] | 識別情報 |  |  |  |  | 182a0f36-16e9-4c4c-aac6-61a3dbc75a1c | 映像音響 |  | Boolean |  | True/False | 部屋の映像音響の要否を示す。
意匠 | 空間 | 電気設備 | [8 empty] | 識別情報 |  |  |  |  | 200d2add-3fa9-4030-91a6-074fac36f951 | 遠方 |  | Boolean |  | True/False | 部屋の照明器具遠方操作の要否を示す。
意匠 | 空間 | 電気設備 | [8 empty] | 識別情報 |  |  |  |  | 64e506ca-b437-4da8-bace-425564b4f109 | カットリレー |  | Boolean |  | True/False | 部屋のカットリレーの要否を示す。
意匠 | 空間 | 電気設備 | [8 empty] | 識別情報 |  |  |  |  | b65c0898-ea44-4c19-bb2d-f648fb6321e6 | 監視カメラ |  | Boolean |  | True/False | 部屋の監視カメラの要否を示す。
意匠 | 空間 | 電気設備 | [8 empty] | 識別情報 |  |  |  |  | 705ca413-8741-4b26-9f61-84ee77d20c1c | 機械警備 |  | Boolean |  | True/False | 部屋の機械警備の要否を示す。
意匠 | 空間 | 電気設備 | [8 empty] | 識別情報 |  |  |  |  | 8e9fe607-ccab-4e75-9293-35f79256cd1d | 緊急呼出 |  | Boolean |  | True/False | 部屋の緊急呼出の要否を示す。
意匠 | 空間 | 電気設備 | [8 empty] | 識別情報 |  |  |  |  | 119ca3fb-6c10-416c-8c8e-2932718e3d01 | 情報アウトレット |  | Boolean |  | True/False | 部屋の情報アウトレットの要否を示す。
意匠 | 空間 | 電気設備 | [8 empty] | 識別情報 |  |  |  |  | 8413043b-bdd1-4c16-ae08-356546db5097 | スピーカー |  | Boolean |  | True/False | 部屋のスピーカーの要否を示す。
意匠 | 空間 | 電気設備 | [8 empty] | 識別情報 |  |  |  |  | 79e25f7e-4b30-458c-9dcd-5d6e805f69f7 | 設定照度 |  | 選択項目 |  | 750 | 部屋の設定照度を示す。
意匠 | 空間 | 電気設備 | [8 empty] | 識別情報 |  |  |  |  | 2c465a79-9ca7-4ca4-bffc-e817c7d5eb88 | 調光 |  | Boolean |  | True/False | 部屋の調光の要否を示す。
意匠 | 空間 | 電気設備 | [8 empty] | 識別情報 |  |  |  |  | 42fe00f4-d94f-4ac0-94ca-e8a1c4c83215 | 手元 |  | Boolean |  | True/False | 部屋の照明器具手元操作の要否を示す。
意匠 | 空間 | 電気設備 | [8 empty] | 識別情報 |  |  |  |  | 77dfcffb-5a46-41e0-89d2-52da47f0f784 | テレビ端子 |  | Boolean |  | True/False | 部屋のテレビ端子の要否を示す。
意匠 | 空間 | 電気設備 | [8 empty] | 識別情報 |  |  |  |  | dba91ab2-4c2d-4c1a-b151-383bc366c9d9 | 電話端子 |  | Boolean |  | True/False | 部屋の電話端子の要否を示す。
意匠 | 空間 | 電気設備 | [8 empty] | 識別情報 |  |  |  |  | 3f401b14-28a1-4b5e-a54e-ed0a48001e9b | 時計 |  | Boolean |  | True/False | 部屋の時計の要否を示す。
意匠 | 空間 | 電気設備 | [8 empty] | 識別情報 |  |  |  |  | 11214665-b643-4798-be2a-f906cd557400 | 非常放送 |  | Boolean |  | True/False | 部屋の非常放送の要否を示す。
意匠 | 空間 | 電気設備 | [8 empty] | 識別情報 |  |  |  |  | edaf56d4-8448-4eb5-8b5a-a5f881891801 | 拡声/館内放送 |  | Boolean |  | True/False | 部屋の時刻表示の要否を示す。
意匠 | 空間 | 電気設備 | [8 empty] | 識別情報 |  |  |  |  | dd346fae-f5d1-4a4f-9b74-c1be843468ee | 監視カメラ |  | Boolean |  | True/False | 部屋の監視カメラの要否を示す。
意匠 | 空間 | 電気設備 | [8 empty] | 識別情報 |  |  |  |  | d2194c3b-77c4-4cad-b33c-8af3c0487fc1 | 時刻表示 |  | Boolean |  | True/False | 部屋の時刻表示の要否を示す。
意匠 | 空間 | 電気設備 | [8 empty] | 識別情報 |  |  |  |  | 7a2a589a-3e82-4819-8183-b5d79727f509 | 電話・FAX |  | Boolean |  | True/False | 部屋の電話・FAXの要否を示す。
意匠 | 空間 | 電気設備 | [8 empty] | 識別情報 |  |  |  |  | 4525fab0-2544-4b08-b104-05b45e471992 | 入退室管理 |  | Boolean |  | True/False | 部屋の監視カメラの要否を示す。
意匠 | 空間 | 法規 | [8 empty] | 法規関連情報 | 条件 |  |  |  | 8579be6f-f884-444b-87e4-8f1898e769f1 | 危険物 |  | Boolean |  | True/False | 部屋の危険物取扱い有無を示す。
意匠 | 空間 | 法規 | [8 empty] | 法規関連情報 | 条件 |  |  |  | 3115dcf3-a758-400f-8cde-a7bc711fbbfe | 居室 |  | 選択項目 |  | 居室/非居室 | 部屋の居室と非居室を示す。
意匠 | 空間 | 法規 | [8 empty] | 法規関連情報 | 条件 |  |  |  | 3db8135a-461e-4118-9038-3cdadec6b446 | スプリンクラー |  | Boolean |  | True/False | 部屋のスプリンクラー設備の有無を示す。
意匠 | 空間 | 法規 | [8 empty] | 法規関連情報 | 条件 |  |  |  | addce24c-b9ad-4598-900b-059dcf29276d | 特定天井 |  | Boolean |  | True/False | 部屋の特定天井の有無を示す。
意匠 | 空間 | 法規 | [8 empty] | 法規関連情報 | 条件 |  |  |  | bc17e466-72a6-479f-9495-6e701dc3cdc1 | 排煙区画区分 |  | 選択項目 |  | A区分/B区分/C区分 | 部屋の排煙区画計算上の区分範囲を示す。
意匠 | 空間 | 法規 | [8 empty] | 法規関連情報 | 条件 |  |  |  | 39fff446-9826-4623-9b6e-b3e19f8ca224 | 排煙形式 |  | 選択項目 |  | 機械/自然/告示 | 部屋の排煙形式を示す。
意匠 | 空間 | 法規 | [8 empty] | 法規関連情報 | 条件 |  |  |  | fde79861-522f-4055-8b47-64b83c94acdf | 非常用照明設備 |  | Boolean |  | True/False | 部屋の非常用照明の有無を示す。
意匠 | 空間 | 法規 | [8 empty] | 法規関連情報 | 条件 |  |  |  | fb3d86b0-5fd8-42f1-bd98-1ec5b41657a1 | 避難検証 |  | Boolean |  | True/False | 部屋の避難検証対象の有無を示す。
意匠 | 空間 | 法規 | [8 empty] | 法規関連情報 | 条件 |  |  |  | 0906c55e-bb5d-4f6c-8826-64e63c2c9240 | 防火区画面積区分 |  | 選択項目 |  | A区分/B区分/C区分 | 部屋の防火区画計算上の区分範囲を示す。
意匠 | 空間 | 法規 | [8 empty] | 識別情報 | 条件 |  |  |  | 3d09277e-8d2b-4b2b-bf66-80bc91116208 | 収容人数 |  | 整数 | 人 | 11 | 部屋の収容人数を示す。
意匠 | 空間 | 維持管理 | LLC管理 | [7 empty] | 識別情報 |  |  |  |  | 40908aa3-e93f-4b6d-970d-1dccccd2a233 | LLC管理対象 |  | Boolean |  | True/False | 部屋のLLC管理対象の要否を示す。
意匠 | 空間 | 維持管理 | 日課 | [7 empty] | 識別情報 |  |  |  |  | a00e5867-4823-4908-b2d6-3330718d6445 | 警備区分 |  | 選択項目 |  | A/B/C | 部屋の警備区分を示す。
意匠 | 空間 | 維持管理 | 日課 | [7 empty] | 識別情報 |  |  |  |  | 2f52a7c3-564b-4222-8988-f7d25c9b49d7 | 定期清掃区分 |  | 選択項目 |  | A/B/C | 部屋の定期清掃区分を示す。
意匠 | 空間 | 維持管理 | 日課 | [7 empty] | 識別情報 |  |  |  |  | 4fa74aea-9b91-4f98-bb76-b75cde4b4862 | 日常清掃区分 |  | 選択項目 |  | A/B/C | 部屋の清掃区分エリアを示す。
意匠 | 空間 | 維持管理 | 日課 | [7 empty] | 識別情報 |  |  |  |  | dfb95e2f-998a-4014-a4bd-4a3aaa77c795 | 備品管理区分 |  | 選択項目 |  | A/B/C | 部屋の備品管理区分を示す。
意匠 | 空間 | 室内環境に関する性能 | 官庁施設の基本的性能基準 | 令和６年改訂 | [6 empty] | 性能情報 |  |  |  |  | a958715c-e1a7-4f6f-b148-388e9b9e5fc5 | 音環境に関する性能 |  | 選択項目 |  | Ⅰ/Ⅱ/Ⅲ | 部屋について官庁施設の基本的性能基準の音環境に関する性能区分を示す。 Ⅰ（上級室・会議室のうち特に重要）、Ⅱ（上級室・会議室）、Ⅲ（その他）
意匠 | 空間 | 室内環境に関する性能 | 官庁施設の基本的性能基準 | 令和６年改訂 | [6 empty] | 性能情報 |  |  |  |  | d86f71b7-4fae-4443-9866-c48aa285aff0 | 空気環境に関する性能 |  | 選択項目 |  | Ⅰ/Ⅱ | 部屋について官庁施設の基本的性能基準の空気環境に関する性能区分を示す。 Ⅰ（事務作業を行う室）、Ⅱ 活動拠点室（空気環境確保が必要な室、情報系等）
意匠 | 空間 | 室内環境に関する性能 | 官庁施設の基本的性能基準 | 令和６年改訂 | [6 empty] | 性能情報 |  |  |  |  | 1161e86d-ce7b-4672-a33d-068f13ecb144 | 光環境に関する性能 |  | 選択項目 |  | Ⅰ/Ⅱ/Ⅲ | 部屋について官庁施設の基本的性能基準の光環境に関する性能区分を示す。 Ⅰ（講演、プレゼンテーション）、Ⅱ（事務室）、Ⅲ（その他）
意匠 | 空間 | 室内環境に関する性能 | 官庁施設の基本的性能基準 | 令和６年改訂 | [6 empty] | 性能情報 |  |  |  |  | 0c712589-0c15-419a-b7c3-8438432652cd | 熱環境に関する性能 |  | 選択項目 |  | Ⅰ/Ⅱ/Ⅲ | 部屋について官庁施設の基本的性能基準の熱環境に関する性能区分を示す。 Ⅰ（利用者数の大幅な変化あり）、Ⅱ（事務作業）、Ⅲ（熱環境確保が必要な室、情報系等
意匠 | 空間 | 情報化対応性に関する性能 | 官庁施設の基本的性能基準 | 令和６年改訂 | [6 empty] | 性能情報 |  |  |  |  | a5e30a8b-3d3a-4e6e-9ada-780eaa5a915c | 情報交流機能に係わる情報化対応性に関する性能 |  | 選択項目 |  | Ⅰ/Ⅱ | 部屋について官庁施設の基本的性能基準の情報交流機能に係わる情報化対応性に関する性能区分を示す。 Ⅰ（窓口業務のある施設のうち特に利用者と情報交換を要するもの）、 Ⅱ（窓口業務のある施設のうち特に利用者への情報表示を要するもの）
意匠 | 空間 | 情報化対応性に関する性能 | 官庁施設の基本的性能基準 | 令和６年改訂 | [6 empty] | 性能情報 |  |  |  |  | f9df0e97-f965-4f1d-b147-419ab08cd065 | 情報処理機能にに係わる情報化対応性に関する性能 |  | 選択項目 |  | Ⅰ/Ⅱ/Ⅲ | 部屋について官庁施設の基本的性能基準の情報処理機能にに係わる情報化対応性に関する性能区分を示す。 Ⅰ（重要なまたは大容量の通信・情報処理装置を収納する室）、Ⅱ（事務室）、Ⅲ（その他）
意匠 | 空間 | 情報化対応性に関する性能 | 官庁施設の基本的性能基準 | 令和６年改訂 | [6 empty] | 性能情報 |  |  |  |  | 4bbebeb8-2a57-4529-8eb8-2a3929993086 | フレキシビリティーに関する機能 |  | 選択項目 |  | Ⅰ/Ⅱ | 部屋について官庁施設の基本的性能基準のフレキシビリティーに関する機能区分を示す。 Ⅰ（大幅な用途変更、執務形態、設備システム変更が予想される室）、Ⅱ（その他）
意匠 | 空間 | 対火災に関する性能 | 官庁施設の基本的性能基準 | 令和６年改訂 | [6 empty] | 性能情報 |  |  |  |  | 68b84816-4299-454e-afa8-4befe386e901 | 機能維持性に関する性能 |  | 選択項目 |  | Ⅰ/Ⅱ | 部屋について官庁施設の基本的性能基準の機能維持性に関する性能区分を示す。 Ⅰ、Ⅱ 活動拠点室
意匠 | 空間 | 対火災に関する性能 | 官庁施設の基本的性能基準 | 令和６年改訂 | [6 empty] | 性能情報 |  |  |  |  | 70ce2dec-ee3d-4b42-a12d-4504ffdab447 | 初期火災の拡大防止に関する性能 |  | 選択項目 |  | Ⅰ/Ⅱ | 部屋について官庁施設の基本的性能基準の初期火災の拡大防止に関する性能区分を示す。 Ⅰ、Ⅱ 重要な財産を保管する室
意匠 | 空間 | 対火災に関する性能 | 官庁施設の基本的性能基準 | 令和６年改訂 | [6 empty] | 性能情報 |  |  |  |  | d1f24304-ec74-4fe2-8a44-5668dfa4569b | 対浸水に関する性能 |  | 選択項目 |  | Ⅰ/Ⅱ | 部屋について官庁施設の基本的性能基準の対浸水に関する性能区分を示す。 Ⅰ、Ⅱ 水害対策時に災害応急対策活動のために機能の維持が必要な室
意匠 | 空間 | 対火災に関する性能 | 官庁施設の基本的性能基準 | 令和６年改訂 | [6 empty] | 性能情報 |  |  |  |  | 9e3994ad-d267-4fdc-b68b-8a29fc36fcb0 | 耐火に関する性能 |  | 選択項目 |  | Ⅰ/Ⅱ/Ⅲ/Ⅳ | 部屋について官庁施設の基本的性能基準の耐火に関する性能区分を示す。
意匠 | 衛生器具 | トイレ機器 | 車椅子使用者トイレ |  |  | 大便器 |  |  |  |  | 識別情報 |  |  |  |  | 211db74d-e8a0-45f9-8eb2-3407ee13746a | 設置形態 |  | テキスト |  | 壁掛式 | 大便器が床置式なのか壁掛式なのかを示す
意匠 | 衛生器具 | トイレ機器 | 車椅子使用者トイレ | [7 empty] | 識別情報 |  |  |  |  | 5f032cd8-9c06-4ee0-8891-ceccaacae9c6 | 給湯の有無 |  | Boolean |  | True/False | 主に衛生設備設計者と情報連携行うために活用する。給湯の有無を示す。給湯が必要な場合に、「TRUE」とする
意匠 | 衛生器具 | トイレ機器 | 車椅子使用者トイレ | [7 empty] | 識別情報 |  |  |  |  | dc8e6460-447f-4859-a939-996b1c6d6cbf | 電源の有無 |  | Boolean |  | True/False | 主に電気設備設計者と情報連携行うために活用する。電源の有無を示す。電源が必要な場合に、「TRUE」とする
意匠 | 衛生器具 | トイレ機器 | 車椅子使用者トイレ | [7 empty] | 識別情報 |  |  |  |  | 7df753ef-9efd-489d-bc17-ef138c8531e8 | 排水接続の位置 |  | テキスト |  | 床排水、壁排水 | 排水接続位置を示す
意匠 | 衛生器具 | トイレ機器 | 車椅子使用者トイレ | [7 empty] | 寸法情報 |  |  |  |  | 7361a655-5add-4eaa-8341-b6c191d6fd9a | 外形寸法_奥行 |  | 実数 | mm | 700 | 車椅子使用者トイレの奥行を示す
意匠 | 衛生器具 | トイレ機器 | 車椅子使用者トイレ | [7 empty] | 寸法情報 |  |  |  |  | ff646c33-225a-4372-96aa-0cf785f5bd7a | 外形寸法_高さ |  | 実数 | mm | 700 | 車椅子使用者トイレの高さを示す
意匠 | 衛生器具 | トイレ機器 | 車椅子使用者トイレ | [7 empty] | 寸法情報 |  |  |  |  | 49c2a133-da21-458d-9aaa-c046c8899daa | 外形寸法_幅 |  | 実数 | mm | 700 | 車椅子使用者トイレの幅を示す
意匠 | 衛生器具 | トイレ機器 | 車椅子使用者トイレ | [7 empty] | 寸法情報 |  |  |  |  | 697aec30-f5be-41c2-b662-8e926968c18f | 空間寸法_奥行 |  | 実数 | mm | 1500 | プロジェクト単位、企業単位で任意に定める最低必要奥行などを示す
意匠 | 衛生器具 | トイレ機器 | 車椅子使用者トイレ | [7 empty] | 寸法情報 |  |  |  |  | 91cdf927-b858-43ca-b803-66105003f954 | 空間寸法_高さ |  | 実数 | mm | 2400 | プロジェクト単位、企業単位で任意に定める最低必要高さなどを示す
意匠 | 衛生器具 | トイレ機器 | 車椅子使用者トイレ | [7 empty] | 寸法情報 |  |  |  |  | fe0306ad-190b-41ce-b31e-7d046b98370a | 空間寸法_幅 |  | 実数 | mm | 900 | プロジェクト単位、企業単位で任意に定める最低必要幅などを示す
意匠 | 衛生器具 | トイレ機器 | 車椅子使用者トイレ | [7 empty] | 識別情報 |  |  |  |  | 57012c9c-46a0-4f16-a6f6-36d679e3254f | 使用水 |  | テキスト |  | 中水 | 上水、中水などの使用水を示す
意匠 | 衛生器具 | トイレ機器 | 小便器 | [7 empty] | 識別情報 |  |  |  |  | 219d1aae-73d9-4f77-b360-c20b8fbcfeda | 系統 |  | テキスト |  | 低層系統 | プロジェクト単位、企業単位で任意に定める系統名を示す
意匠 | 衛生器具 | トイレ機器 | 小便器 | [7 empty] | 識別情報 |  |  |  |  | d97f03eb-c5f4-4826-9b96-861b144ccba9 | 設置形態 |  | テキスト |  | 壁掛式 | 小便器が床置式なのか壁掛式なのかを示す
意匠 | 衛生器具 | トイレ機器 | 小便器 | [7 empty] | 識別情報 |  |  |  |  | 24d021f6-5c4f-42cf-b965-a9b9bef1b678 | 洗浄弁方式 |  | テキスト |  | センサー一体型 | 小便器の洗浄弁方式を示す
意匠 | 衛生器具 | トイレ機器 | 小便器 | [7 empty] | 識別情報 |  |  |  |  | d42bc6be-e385-4b08-9d57-6c365a53497a | 電源の有無 |  | Boolean |  | True/False | 主に電気設備設計者と情報連携行うために活用する。電源の有無を示す。電源が必要な場合に、「TRUE」とする
意匠 | 衛生器具 | トイレ機器 | 小便器 | [7 empty] | 識別情報 |  |  |  |  | 6c83a217-e9fa-485d-93f7-15140595e33d | 排水接続の位置 |  | テキスト |  | 床排水 | 排水接続位置を示す。例：床排水 壁排水
意匠 | 衛生器具 | トイレ機器 | 小便器 | [7 empty] | 寸法情報 |  |  |  |  | a829abe1-d86a-4fc0-8c37-971a78ab223f | 外形寸法_奥行 |  | 実数 | mm | 700 | 小便器の奥行を示す
意匠 | 衛生器具 | トイレ機器 | 小便器 | [7 empty] | 寸法情報 |  |  |  |  | 69a0a021-ec23-4cbf-99ca-f4f9d7282310 | 外形寸法_高さ |  | 実数 | mm | 700 | 小便器の高さを示す
意匠 | 衛生器具 | トイレ機器 | 小便器 | [7 empty] | 寸法情報 |  |  |  |  | 6ea0a2d1-5165-4c01-be9e-0b2af2cf7de8 | 外形寸法_幅 |  | 実数 | mm | 700 | 小便器の幅を示す
意匠 | 衛生器具 | トイレ機器 | 小便器 | [7 empty] | 寸法情報 |  |  |  |  | ddabe5b6-e676-4e5f-a957-a89bc2c06a29 | 空間寸法_奥行 |  | 実数 | mm | 1500 | プロジェクト単位、企業単位で任意に定める最低必要奥行などを示す
意匠 | 衛生器具 | トイレ機器 | 小便器 | [7 empty] | 寸法情報 |  |  |  |  | 0a2d44b3-8794-4874-ae2f-1f897caeb750 | 空間寸法_高さ |  | 実数 | mm | 2400 | プロジェクト単位、企業単位で任意に定める最低必要高さなどを示す
意匠 | 衛生器具 | トイレ機器 | 小便器 | [7 empty] | 寸法情報 |  |  |  |  | 00dc9768-9999-4175-99df-cf79357da81b | 空間寸法_幅 |  | 実数 | mm | 900 | プロジェクト単位、企業単位で任意に定める最低必要幅などを示す
意匠 | 衛生器具 | トイレ機器 | 小便器 | [7 empty] | 寸法情報 |  |  |  |  | 4e9a909e-6da6-4a88-be97-3f7660757767 | ユニット数 |  | 整数 |  | 2 | ユニット数を示す。例：配列複写の数などを示す。
意匠 | 衛生器具 | トイレ機器 | 小便器 | [7 empty] | 寸法情報 |  |  |  |  | 4f599e16-d8b9-4b04-bf00-fd927b607e9d | レイアウトピッチ |  | 実数 | mm | 850 | プロジェクト単位、企業単位で任意に定める隣り合うオブジェクトからの必要最低寸法などを示す
意匠 | 衛生器具 | トイレ機器 | 小便器 | [7 empty] | 性能情報 |  |  |  |  | bbbc0881-5152-486f-8244-49affcb17942 | 洗浄水量 |  | 実数 | l | 4.8 | 代表的（通常は大を示す。）な洗浄水量を示す。大、小２パターン必要な場合は、洗浄水量_大、洗浄水量_小のように属性項目を追加する
意匠 | 衛生器具 | トイレ機器 | 小便器 | [7 empty] | 識別情報 |  |  |  |  | 78bfde7f-40f8-424a-923f-b2d7b7fe90b3 | 使用水 |  | テキスト |  | 中水 | 上水、中水などの使用水を示す
意匠 | 衛生器具 | トイレ機器 | 掃除流し | [7 empty] | 識別情報 |  |  |  |  | 325b2db9-7134-4d75-9c5c-38e06789ab7f | 給湯の有無 |  | Boolean |  | True/False | 主に衛生設備設計者と情報連携行うために活用する。給湯の有無を示す。給湯が必要な場合に、「TRUE」とする
意匠 | 衛生器具 | トイレ機器 | 掃除流し | [7 empty] | 識別情報 |  |  |  |  | 3654ffc6-b3a6-4281-8e37-e940a9b36eb7 | 系統 |  | テキスト |  | 低層系統 | プロジェクト単位、企業単位で任意に定める系統名を示す
意匠 | 衛生器具 | トイレ機器 | 掃除流し | [7 empty] | 識別情報 |  |  |  |  | cc3c4c82-a5de-4b5a-bb5e-c367ff0c4084 | 電源の有無 |  | Boolean |  | True/False | 主に電気設備設計者と情報連携行うために活用する。電源の有無を示す。電源が必要な場合に、「TRUE」とする
意匠 | 衛生器具 | トイレ機器 | 掃除流し | [7 empty] | 識別情報 |  |  |  |  | 3b857403-3d65-4224-a645-60f45fa6436c | 排水接続の位置 |  | テキスト |  | 床排水 | 排水接続位置を示す。例：床排水 壁排水
意匠 | 衛生器具 | トイレ機器 | 掃除流し | [7 empty] | 寸法情報 |  |  |  |  | d85df7ef-5615-4d0e-9a14-6b25fc216913 | 外形寸法_奥行 |  | 実数 | mm | 700 | 掃除流しの奥行を示す
意匠 | 衛生器具 | トイレ機器 | 掃除流し | [7 empty] | 寸法情報 |  |  |  |  | 2c1dff61-5b1d-4e00-a0d8-13c6e443a547 | 外形寸法_高さ |  | 実数 | mm | 700 | 掃除流しの高さを示す
意匠 | 衛生器具 | トイレ機器 | 掃除流し | [7 empty] | 寸法情報 |  |  |  |  | 7c5b7e86-3b47-4a3c-ac91-ad3ab971d740 | 外形寸法_幅 |  | 実数 | mm | 700 | 掃除流しの幅を示す
意匠 | 衛生器具 | トイレ機器 | 掃除流し | [7 empty] | 寸法情報 |  |  |  |  | d47550b1-d4d8-44b7-a140-e622ed372d9a | 空間寸法_奥行 |  | 実数 | mm | 1500 | プロジェクト単位、企業単位で任意に定める最低必要奥行などを示す
意匠 | 衛生器具 | トイレ機器 | 掃除流し | [7 empty] | 寸法情報 |  |  |  |  | aedf6e51-8804-4c2e-bf83-911bebbead14 | 空間寸法_高さ |  | 実数 | mm | 2400 | プロジェクト単位、企業単位で任意に定める最低必要高さなどを示す
意匠 | 衛生器具 | トイレ機器 | 掃除流し | [7 empty] | 寸法情報 |  |  |  |  | c9014ea0-240a-43fa-a8e0-3258cf6c5576 | 空間寸法_幅 |  | 実数 | mm | 900 | プロジェクト単位、企業単位で任意に定める最低必要幅などを示す
意匠 | 衛生器具 | トイレ機器 | 掃除流し | [7 empty] | 寸法情報 |  |  |  |  | b8ae1975-3fae-4bd0-97a8-908a99fedb41 | ユニット数 |  | 整数 |  | 2 | ユニット数を示す。例：配列複写の数などを示す
意匠 | 衛生器具 | トイレ機器 | 掃除流し | [7 empty] | 寸法情報 |  |  |  |  | b13af4e8-f772-492c-92bd-f5f62f5588b0 | レイアウトピッチ |  | 実数 | mm | 850 | プロジェクト単位、企業単位で任意に定める隣り合うオブジェクトからの必要最低寸法などを示す
意匠 | 衛生器具 | トイレ機器 | 掃除流し | [7 empty] | 寸法情報 |  |  |  |  | 654904c2-d0eb-4698-8e40-fb9010c0d122 | 外形寸法_高さ_あふれ面 |  | 実数 | mm | 700 | このように外形寸法が複数必要な場合は、後ろに “_あふれ面”のように追加する
意匠 | 衛生器具 | トイレ機器 | 掃除流し | [7 empty] | 識別情報 |  |  |  |  | befdb216-da1f-4352-9829-7c1852eb0d44 | 使用水 |  | テキスト |  | 中水 | 上水、中水などの使用水を示す
意匠 | 衛生器具 | トイレ機器 | 大便器 | [7 empty] | 識別情報 |  |  |  |  | dc869889-9618-4337-8c8c-62b98bd47596 | 給湯の有無 |  | Boolean |  | True/False | 主に衛生設備設計者と情報連携行うために活用する。給湯の有無を示す。給湯が必要な場合に、「TRUE」とする
意匠 | 衛生器具 | トイレ機器 | 大便器 | [7 empty] | 識別情報 |  |  |  |  | 9539dd7a-5984-4a21-92e5-1f617dba1e69 | 系統 |  | テキスト |  | 低層系統 | プロジェクト単位、企業単位で任意に定める系統名を示す。
意匠 | 衛生器具 | トイレ機器 | 大便器 | [7 empty] | 識別情報 |  |  |  |  | 9a3fbff6-6ac4-4c3c-bfd4-b9a17a2c97ca | 設置形態 |  | テキスト |  | 床置式 | 大便器が床置式なのか壁掛式なのかを示す。
意匠 | 衛生器具 | トイレ機器 | 大便器 | [7 empty] | 識別情報 |  |  |  |  | 099f5dc2-8430-4947-85a5-7f4abeed4e9a | 洗浄弁方式 |  | テキスト |  | フラッシュバルブ式 | 大便器の洗浄弁方式を示す
意匠 | 衛生器具 | トイレ機器 | 大便器 | [7 empty] | 識別情報 |  |  |  |  | 2a9200c4-b300-479f-8734-ab0d408f7d07 | 電源の有無 |  | Boolean |  | True/False | 主に電気設備設計者と情報連携行うために活用する。電源の有無を示す。電源が必要な場合に、「TRUE」とする
意匠 | 衛生器具 | トイレ機器 | 大便器 | [7 empty] | 識別情報 |  |  |  |  | 28c558de-9bc1-40f5-8d4f-7e6551a73cc3 | 排水接続の位置 |  | テキスト |  | 床排水、壁排水 | 排水接続位置を示す
意匠 | 衛生器具 | トイレ機器 | 大便器 | [7 empty] | 識別情報 |  |  |  |  | 5a0fb429-bb8a-46ae-8be4-275b5815fea4 | 便座仕様 |  | テキスト |  | 温水洗浄便座 | 大便器便座の仕様を示す
意匠 | 衛生器具 | トイレ機器 | 大便器 | [7 empty] | 寸法情報 |  |  |  |  | 832e5260-9c44-44a2-9107-8f2aff8e9908 | 外形寸法_奥行 |  | 実数 | mm | 700 | 大便器の奥行を示す
意匠 | 衛生器具 | トイレ機器 | 大便器 | [7 empty] | 寸法情報 |  |  |  |  | 386e593d-48ea-428e-b49f-8e6e6e9ab12a | 外形寸法_高さ |  | 実数 | mm | 700 | 大便器の高さを示す
意匠 | 衛生器具 | トイレ機器 | 大便器 | [7 empty] | 寸法情報 |  |  |  |  | 0db13c4e-c360-4644-b102-ba9c2b813158 | 外形寸法_幅 |  | 実数 | mm | 700 | 大便器の幅を示す
意匠 | 衛生器具 | トイレ機器 | 大便器 | [7 empty] | 寸法情報 |  |  |  |  | ebdf9978-05f8-4827-8ffc-c029d150e38a | 空間寸法_奥行 |  | 実数 | mm | 1500 | プロジェクト単位、企業単位で任意に定める最低必要奥行などを示す
意匠 | 衛生器具 | トイレ機器 | 大便器 | [7 empty] | 寸法情報 |  |  |  |  | 8d464e22-1b4e-422e-b61d-948618b0c834 | 空間寸法_高さ |  | 実数 | mm | 2400 | プロジェクト単位、企業単位で任意に定める最低必要高さなどを示す
意匠 | 衛生器具 | トイレ機器 | 大便器 | [7 empty] | 寸法情報 |  |  |  |  | 48cb6b46-77fe-4f58-9fbe-e58be7be1730 | 空間寸法_幅 |  | 実数 | mm | 900 | プロジェクト単位、企業単位で任意に定める最低必要幅などを示す
意匠 | 衛生器具 | トイレ機器 | 大便器 | [7 empty] | 寸法情報 |  |  |  |  | cfe673d9-d704-43c4-9478-9baddfa10dd4 | ユニット数 |  | 整数 |  | 2 | ユニット数を示す。例：配列複写の数などを示す。
意匠 | 衛生器具 | トイレ機器 | 大便器 | [7 empty] | 寸法情報 |  |  |  |  | b619c846-dfea-4755-a2f3-c7e20aa614e5 | レイアウトピッチ |  | 実数 | mm | 850 | プロジェクト単位、企業単位で任意に定める隣り合うオブジェクトからの必要最低寸法などを示す
意匠 | 衛生器具 | トイレ機器 | 大便器 | [7 empty] | 性能情報 |  |  |  |  | 012ef674-928a-4af1-8b98-ac2def1db0b2 | 洗浄水量 |  | 実数 | l | 4.8 | 代表的（通常は大を示す。）な洗浄水量を示す。大、小２パターン必要な場合は、洗浄水量_大、洗浄水量_小のように属性項目を追加する
意匠 | 衛生器具 | トイレ機器 | 大便器 | [7 empty] | 識別情報 |  |  |  |  | eb80994d-5e21-438a-b85f-e497d9bb994f | 使用水 |  | テキスト |  | 中水 | 上水、中水などの使用水を示す
意匠 | 衛生器具 | トイレ機器 | 手洗い・洗面 | [7 empty] | 識別情報 |  |  |  |  | 303a2e3f-e205-4282-bb25-8ab93469e0f7 | 温水設備仕様 |  | テキスト |  | 電気温水器 | 温水設備の仕様を示す
意匠 | 衛生器具 | トイレ機器 | 手洗い・洗面 | [7 empty] | 識別情報 |  |  |  |  | 3204b22c-42bd-461a-acc3-2648850a642f | 給湯の有無 |  | Boolean |  | True/False | 主に衛生設備設計者と情報連携行うために活用する。給湯の有無を示す。給湯が必要な場合に、「TRUE」とする
意匠 | 衛生器具 | トイレ機器 | 手洗い・洗面 | [7 empty] | 識別情報 |  |  |  |  | 79b9084e-c277-464f-b913-d43aa6b2e95a | 系統 |  | テキスト |  | 低層系統 | プロジェクト単位、企業単位で任意に定める系統名を示す。
意匠 | 衛生器具 | トイレ機器 | 手洗い・洗面 | [7 empty] | 識別情報 |  |  |  |  | a11f027c-b20c-417a-8d74-4d11aa1f3d94 | 水栓金具仕様 |  | テキスト |  | 自動水栓 | 水栓金具の仕様を示す
意匠 | 衛生器具 | トイレ機器 | 手洗い・洗面 | [7 empty] | 識別情報 |  |  |  |  | 345a3bf4-97d9-4e52-9f8a-1b313a2c5584 | 設置形態 |  | テキスト |  | 壁掛け式 | 手洗い・洗面がカウンター式なのか壁掛式なのかを示す
意匠 | 衛生器具 | トイレ機器 | 手洗い・洗面 | [7 empty] | 識別情報 |  |  |  |  | 6f18393d-792c-4095-aa09-fc25f3def45f | 電源の有無 |  | Boolean |  | True/False | 主に電気設備設計者と情報連携行うために活用する。電源の有無を示す。電源が必要な場合に、「TRUE」とする
意匠 | 衛生器具 | トイレ機器 | 手洗い・洗面 | [7 empty] | 識別情報 |  |  |  |  | 61c99b4e-7643-4df8-9540-37bb2a65113a | 排水接続の位置 |  | テキスト |  | 床排水 | 排水接続位置を示す。例：床排水 壁排水
意匠 | 衛生器具 | トイレ機器 | 手洗い・洗面 | [7 empty] | 識別情報 |  |  |  |  | 771e8cfb-c827-4872-b73a-432a4741f9ed | 水石けん入れ仕様 |  | テキスト |  | オートソープ | 水設石けん入れの仕様を示す
意匠 | 衛生器具 | トイレ機器 | 手洗い・洗面 | [7 empty] | 寸法情報 |  |  |  |  | 15dc216b-58e1-4acd-91a8-f5b4f88e8c93 | 外形寸法_奥行 |  | 実数 | mm | 700 | 手洗い・洗面の奥行を示す
意匠 | 衛生器具 | トイレ機器 | 手洗い・洗面 | [7 empty] | 寸法情報 |  |  |  |  | e91fe2f1-d0d3-4dc0-b49e-817d7ae394a3 | 外形寸法_高さ |  | 実数 | mm | 700 | 手洗い・洗面の高さを示す
意匠 | 衛生器具 | トイレ機器 | 手洗い・洗面 | [7 empty] | 寸法情報 |  |  |  |  | c2685380-a3b9-47fa-9316-5042a363d506 | 外形寸法_幅 |  | 実数 | mm | 700 | 手洗い・洗面の幅を示す
意匠 | 衛生器具 | トイレ機器 | 手洗い・洗面 | [7 empty] | 寸法情報 |  |  |  |  | f19e44e9-df24-4376-8cc1-ad749a7a0e73 | 空間寸法_奥行 |  | 実数 | mm | 1500 | プロジェクト単位、企業単位で任意に定める最低必要奥行などを示す
意匠 | 衛生器具 | トイレ機器 | 手洗い・洗面 | [7 empty] | 寸法情報 |  |  |  |  | b5f53f62-c2e6-4ad8-be51-baa293e09d84 | 空間寸法_高さ |  | 実数 | mm | 2400 | プロジェクト単位、企業単位で任意に定める最低必要高さなどを示す
意匠 | 衛生器具 | トイレ機器 | 手洗い・洗面 | [7 empty] | 寸法情報 |  |  |  |  | c0c5ad0f-6de1-4044-a7ff-032b2313eb6b | 空間寸法_幅 |  | 実数 | mm | 900 | プロジェクト単位、企業単位で任意に定める最低必要幅などを示す
意匠 | 衛生器具 | トイレ機器 | 手洗い・洗面 | [7 empty] | 寸法情報 |  |  |  |  | da9198a2-7c16-49a3-97d3-adc9f71aab26 | ユニット数 |  | 整数 |  | 2 | ユニット数を示す。例：配列複写の数などを示す。
意匠 | 衛生器具 | トイレ機器 | 手洗い・洗面 | [7 empty] | 寸法情報 |  |  |  |  | f62a41ff-204b-4949-be96-4c0e7990586d | レイアウトピッチ |  | 実数 | mm | 850 | プロジェクト単位、企業単位で任意に定める隣り合うオブジェクトからの必要最低寸法などを示す
意匠 | 衛生器具 | トイレ機器 | 手洗い・洗面 | [7 empty] | 寸法情報 |  |  |  |  | 4b3c9d91-0270-4690-91f4-62f7031fd2e0 | 外形寸法_高さ_あふれ面 |  | 実数 | mm | 700 | このように外形寸法が複数必要な場合は、W,D,Hの後ろに “_あふれ面”のように追加する。
意匠 | 衛生器具 | トイレ機器 | 手洗い・洗面 | [7 empty] | 識別情報 |  |  |  |  | 7986b0ca-aa75-4fce-ba37-f60abc0ebd7c | 使用水 |  | テキスト |  | 中水 | 上水、中水などの使用水を示す。
意匠 | 衛生器具 | トイレ機器 | 手すり | [7 empty] | 寸法情報 |  |  |  |  | baf07ab1-9a76-48e6-9c83-381381604986 | 外形寸法_奥行 |  | 実数 | mm | 700 | 手すりの奥行を示す
意匠 | 衛生器具 | トイレ機器 | 手すり | [7 empty] | 寸法情報 |  |  |  |  | 22f9eeec-0657-49c4-a374-c8d8b0f8b9c1 | 外形寸法_高さ |  | 実数 | mm | 700 | 手すりの高さを示す
意匠 | 衛生器具 | トイレ機器 | 手すり | [7 empty] | 寸法情報 |  |  |  |  | 473ebd09-258a-46ef-9fdc-dc742032ebb8 | 外形寸法_幅 |  | 実数 | mm | 700 | 手すりの幅を示す
意匠 | 衛生器具 | トイレ機器 | 手すり | [7 empty] | 寸法情報 |  |  |  |  | b0fd33a8-ce3a-4d44-ab98-475833fcb089 | 長さ寸法 |  | 実数 | mm | 2000 | 手すりの長さを示す
意匠 | 衛生器具 | トイレ機器 | ライニング | [7 empty] | 寸法情報 |  |  |  |  | eae83646-8dbd-48ea-a41c-4d1b658f2649 | 外形寸法_奥行 |  | 実数 | mm | 700 | ライニングの奥行を示す
意匠 | 衛生器具 | トイレ機器 | ライニング | [7 empty] | 寸法情報 |  |  |  |  | c94ed446-439d-4b11-a43f-3b7a29329119 | 外形寸法_高さ |  | 実数 | mm | 700 | ライニングの高さを示す
意匠 | 衛生器具 | トイレ機器 | ライニング | [7 empty] | 寸法情報 |  |  |  |  | 81650a15-3132-452e-8bfd-2688856c5482 | 外形寸法_幅 |  | 実数 | mm | 700 | ライニングの幅を示す
意匠 | 衛生器具 | トイレ機器 | ライニング | [7 empty] | 寸法情報 |  |  |  |  | 0181ef32-661b-40a4-9b15-0051647cee75 | 長さ寸法 |  | 実数 | mm | 2000 | ライニングの長さを示す
意匠 | 衛生器具 | トイレ機器 | [8 empty] | 材料情報 |  |  |  |  | f6c1c994-c170-4cd1-ba32-7a3f90147bb2 | 材質 |  | テキスト |  | 陶器 | 代表的な材質を一般名称で入力 複数の材質を表現する場合は、材質_○○、材質_□□のように属性項目を追加する
意匠 | 衛生器具 | トイレ機器 | [8 empty] | 識別情報 |  |  |  |  | 2165cd67-4f15-4542-8c3e-a41b6a974e7b | 記号 |  | テキスト |  | C-1 | プロジェクト単位、企業単位で任意に定める記号を示す
意匠 | 衛生器具 | トイレ機器 | [8 empty] | 識別情報 |  |  |  |  | fec1df01-e8f9-4a90-9034-34fd1de54a09 | 形式 |  | テキスト |  | 機能部一体型便器・ タンクレス | 器具の形式を示す
意匠 | 衛生器具 | トイレ機器 | [8 empty] | 識別情報 |  |  |  |  | 212c8453-d94e-4002-87e6-430aad15760b | 呼称 |  | テキスト |  | 大便器、小便器 | プロジェクト単位、企業単位で任意に定める呼称を示す
意匠 | 衛生器具 | トイレ機器 | [8 empty] | 識別情報 |  |  |  |  | 75146b68-b86f-43db-82b0-c86f032a0f95 | 符号 |  | テキスト |  | C | プロジェクト単位、企業単位で任意に定める符号を示す
意匠 | 衛生器具 | トイレ機器 | [8 empty] | 図面情報 |  |  |  |  | 32caa195-a2ab-4682-8d0b-2fcf74ed43b0 | 備考 |  | テキスト |  | 注記：〇〇〇 | 付属品などを示す
意匠 | 衛生器具 | トイレ機器 | [8 empty] | 配置情報 |  |  |  |  | 0f0275d9-f3db-45a7-9781-323b87f918c0 | 基準レベル |  | テキスト |  | 2FL | 配置した器具の所属階を示す
意匠 | エキスパンションジョイント | [9 empty] | 形式情報 |  |  |  |  | 809fbb63-dcf2-42b8-a43d-7a56cb258465 | タイプ |  | テキスト |  | 跳上げ式, X方向スライド式, Y方向スライド式など | エキスパンションジョイントのタイプを示す
意匠 | エキスパンションジョイント | [9 empty] | 性能情報 |  |  |  |  | 1f2fb037-0b62-49f5-9511-05fa96a15f75 | 耐火性能 |  | 整数 | 時間 | 2 | エキスパンションジョイントの耐火性能を示す
意匠 | エキスパンションジョイント | [9 empty] | 性能情報 |  |  |  |  | 38cf5225-cc38-4b0c-b271-ae8db9661cba | 耐風圧性能 |  | 実数 | N/m2 | 2000 | エキスパンションジョイントの耐風圧性能を示す
意匠 | エキスパンションジョイント | [9 empty] | 形式情報 |  |  |  |  | adf9c697-e0f0-4587-a550-59406584a9c5 | タイプ |  | テキスト |  | プレートタイプ, 仕上材充填タイプ, 固定ピン強度向上タイプなど | エキスパンションジョイントのタイプを示す
意匠 | エキスパンションジョイント | [9 empty] | 材料情報 |  |  |  |  | 5c26b254-3ee2-40d0-989a-bbaee70dd47a | 主要材名 |  | テキスト |  | ステンレス製, アルミ製, スチール製, 鋳鉄製など | エキスパンションジョイントに使用される主要材料を示す
意匠 | エキスパンションジョイント | [9 empty] | 識別情報 |  |  |  |  | 0e3dde46-bae1-43a0-ac82-bb42e95ba29c | 階区分 |  | テキスト |  | 10F | エキスパンションジョイントの階区分を示す
意匠 | エキスパンションジョイント | [9 empty] | 識別情報 |  |  |  |  | 90da076a-ab70-450e-a31b-54f54f410555 | 種類 |  | テキスト |  | 屋根用, 外壁用, 内壁用, 天井用, 床用, 外廊下用, エントランス用, 駐車場用など | エキスパンションジョイントの種類を示す
意匠 | エキスパンションジョイント | [9 empty] | 識別情報 |  |  |  |  | 22ff8625-18bf-4798-adc2-c14bb866d5d8 | 性能指標 |  | テキスト |  | A種, B種, C種など | エキスパンションジョイントの性能指標を示す
意匠 | エキスパンションジョイント | [9 empty] | 識別情報 |  |  |  |  | b9a29327-50d3-42e6-9c5e-f210b7a104f9 | 番号 |  | テキスト |  | A | エキスパンションジョイントの識別番号を示す
意匠 | エキスパンションジョイント | [9 empty] | 識別情報 |  |  |  |  | 4fce325d-2128-49fd-8334-42cf9005c200 | 方向 |  | テキスト |  | 水平, 垂直など | エキスパンションジョイントの方向を示す
意匠 | エキスパンションジョイント | [9 empty] | 寸法情報 |  |  |  |  | 30333168-3ddf-4159-ae52-487a22be810d | 長さ |  | 実数 | mm | 1520 | エキスパンションジョイントの長さを示す
意匠 | エキスパンションジョイント | [9 empty] | 寸法情報 |  |  |  |  | a984d60f-2e65-4541-bac3-2fe761eea126 | 設計クリアランス |  | 実数 | mm | 700 | 設計上設定したエキスパンションジョイントのクリアランスを示す
意匠 | エキスパンションジョイント | [9 empty] | 寸法情報 |  |  |  |  | 4f2e2b40-2b66-4967-a9f2-32a187a7bcd4 | 設計可動量 |  | 実数 | mm | 600 | 設計上設定したエキスパンションジョイントの可動量を示す
意匠 | エキスパンションジョイント | [9 empty] | 寸法情報 |  |  |  |  | 87e06c54-ca4b-420b-8eb8-86e5d9bcec99 | 幅 |  | 実数 | mm | 2000 | エキスパンションジョイントの幅を示す
意匠 | エキスパンションジョイント | [9 empty] | 配置情報 |  |  |  |  | e4c53659-a163-4b75-9212-e55d85a8bb64 | 内外区分 |  | 選択項目 |  | 内部/外部 | エキスパンションジョイントが内部か外部かを示す
意匠 | カーテンウォール | PCカーテンウォール | [8 empty] | 材料情報 |  |  |  |  | b9776132-1dd7-4ac2-aab1-6e23e5bfd9b0 | ガスケット |  | テキスト |  | クロロプレンゴム系,エチレンプロピレンゴム系 など | PC CWに利用するガスケットを示す
意匠 | カーテンウォール | PCカーテンウォール | [8 empty] | 材料情報 |  |  |  |  | debd93c9-80ee-41df-8d80-7e4b1d150f79 | ガラス取り付け材料 |  | テキスト |  | シーリング材,ガスケット など | PC CWに利用するガラス取り付け材料を示す
意匠 | カーテンウォール | PCカーテンウォール | [8 empty] | 材料情報 |  |  |  |  | 1eee9f88-b538-4b5c-b3b2-119859e37072 | コンクリートの種類 |  | テキスト |  | 軽量コンクリート,普通コンクリートなど | PC CWに利用するコンクリートの種類を示す
意匠 | カーテンウォール | PCカーテンウォール | [8 empty] | 材料情報 |  |  |  |  | b054ac03-02e5-4d02-a469-eb6978049f98 | 仕上げ |  | テキスト |  |  | PC CWの仕上げを示す
意匠 | カーテンウォール | PCカーテンウォール | [8 empty] | 材料情報 |  |  |  |  | 3c0a7266-87b6-4006-977a-c450ccfd9097 | シーリング材 |  | テキスト |  | 変成シリコーン系,シリコーン系 など | PC CWに利用するシーリング材を示す
意匠 | カーテンウォール | PCカーテンウォール | [8 empty] | 材料情報 |  |  |  |  | cd7781af-7243-452f-a9ad-026fab1fa725 | 耐火目地材 |  | テキスト |  | 変成シリコーン系,シリコーン系 など | PC CWに利用する耐火目地材を示す
意匠 | カーテンウォール | PCカーテンウォール | [8 empty] | 材料情報 |  |  |  |  | 34970326-99f7-416e-8b9a-5fedffe9114e | 鉄筋の種類 |  | テキスト |  | SR235,SR295,SD295,SD345,SD390 | PC CWに利用する鉄筋の種類を示す
意匠 | カーテンウォール | PCカーテンウォール | [8 empty] | 材料情報 |  |  |  |  | 7832b66a-073d-4318-a630-7127f4058978 | 補強鉄線 |  | テキスト |  | 普通鉄線,溶接金網など | PC CWに利用する補強鉄線を示す
意匠 | カーテンウォール | PCカーテンウォール | [8 empty] | 性能情報 |  |  |  |  | c87aea4b-4175-4078-9755-494ba58df009 | コンクリートの所定スランプ |  | 整数 | cm | 12 | PC CWに利用するコンクリートの所定スランプを示す
意匠 | カーテンウォール | PCカーテンウォール | [8 empty] | 性能情報 |  |  |  |  | 374cb5f4-00ae-4d8b-8484-d2ea6a30469f | コンクリートの設計基準強度 |  | 整数 | N/mm2 | 30 | PC CWに利用するコンクリートの設計基準強度を示す
意匠 | カーテンウォール | PCカーテンウォール | [8 empty] | 性能情報 |  |  |  |  | bd552cda-6e69-4227-ab0b-e88409f7397b | コンクリートの品質 |  | テキスト |  | 30N/mm2,スランプ12cmなど | PC CWに利用するコンクリートの品質を示す
意匠 | カーテンウォール | PCカーテンウォール | [8 empty] | 性能情報 |  |  |  |  | 5788fca8-493c-411c-ad3b-9a6a462e0082 | コンクリートの所定気乾単位容積質量 |  | テキスト | t/m3 | 1.8～2.1 など | PC CWに利用するコンクリートの所定気乾単位容積質量を示す
意匠 | カーテンウォール | PCカーテンウォール | [8 empty] | 性能情報 |  |  |  |  | 5f473a8d-8208-4060-8113-5f188c7fa875 | コンクリートの単位水量の最大値 |  | 整数 | kg/m3 | 185 | PC CWに利用するコンクリートの単位水量の最大値を示す
意匠 | カーテンウォール | ガラスカーテンウォール |  |  |  | 額縁 |  |  |  |  | 形状情報 |  |  |  |  | 6dc66925-36b8-495b-bcda-5fb9f457efc5 | 額縁_種類 |  | テキスト |  | アルミ,スチール,クロス巻き込み,石 | CWの額縁の額縁_種類を示す
意匠 | カーテンウォール | ガラスカーテンウォール |  |  |  | 額縁 |  |  |  |  | 形状情報 |  |  |  |  | e8a63ed9-de46-4977-9765-2f2aefbc6250 | 額縁_有無 |  | Boolean |  | True/False | CWの額縁の額縁_有無を示す
意匠 | カーテンウォール | ガラスカーテンウォール |  |  |  | 額縁 |  |  |  |  | 形状情報 |  |  |  |  | 79b7561f-10f6-4930-bf3e-408f682b8542 | 膳板_種類 |  | テキスト |  | アルミ,スチール,クロス巻き込み,石 | CWの額縁の膳板_種類を示す
意匠 | カーテンウォール | ガラスカーテンウォール |  |  |  | 額縁 |  |  |  |  | 形状情報 |  |  |  |  | 9fd0fdcf-57d3-49fe-9a52-7d89dfe1122a | 膳板_有無 |  | Boolean |  | True/False | CWの額縁の膳板_有無を示す
意匠 | カーテンウォール | ガラスカーテンウォール |  |  |  | 額縁 |  |  |  |  | 寸法情報 |  |  |  |  | d7cae373-569f-4114-9b41-80c2122892b5 | 額縁チリ |  | 実数 | mm | 10 | CWの額縁の額縁チリを示す
意匠 | カーテンウォール | ガラスカーテンウォール |  |  |  | 額縁 |  |  |  |  | 寸法情報 |  |  |  |  | a15692cd-2e0e-464f-8704-4b302acbd62c | 額縁見付 |  | 実数 | mm | 25 | CWの額縁の額縁見付を示す
意匠 | カーテンウォール | ガラスカーテンウォール |  |  |  | 額縁 |  |  |  |  | 寸法情報 |  |  |  |  | dbb3eba1-4e36-4cc8-9437-95e3e157ec43 | 膳板見付 |  | 実数 | mm | 30 | CWの額縁の膳板見付を示す
意匠 | カーテンウォール | ガラスカーテンウォール |  |  |  | バックマリオン |  |  |  |  | 材料情報 |  |  |  |  | 817a0266-eca4-417c-860b-4e670bfeb8d6 | 材質 |  | テキスト |  | スチール,ステンレスなど | CWのバックマリオンの材質を示す
意匠 | カーテンウォール | ガラスカーテンウォール |  |  |  | バックマリオン |  |  |  |  | 寸法情報 |  |  |  |  | 8d7e45a9-e573-4bed-82aa-7d73400e8db2 | サイズ |  | 選択項目 | mm | 70/100/120 | CWのバックマリオンのサイズを示す
意匠 | カーテンウォール | ガラスカーテンウォール |  |  |  | パネル |  |  |  |  | 形状情報 |  |  |  |  | a56d344d-ca64-4978-a535-b4ad824a7d20 | パネル種類 |  | テキスト |  | ガラス,アルミパネル,ガラリなど | CWのパネル種類を示す
意匠 | カーテンウォール | ガラスカーテンウォール |  |  |  | パネル |  |  |  |  | 材料情報 |  |  |  |  | cb1924bc-31b5-428c-aa5d-858cd6d31c88 | ガラス押さえ |  | テキスト |  | グレーチングチャンネル,ビード,ガスケット | CWのガラス押さえ種類を示す
意匠 | カーテンウォール | ガラスカーテンウォール |  |  |  | パネル |  |  |  |  | 寸法情報 |  |  |  |  | 458ebc67-3c8a-46b4-8836-43bf180229c0 | ガラス厚さ |  | テキスト |  | FL-8 | CWのガラス厚さを示す
意匠 | カーテンウォール | ガラスカーテンウォール |  |  |  | パネル |  |  |  |  | 寸法情報 |  |  |  |  | f8927322-5a0c-407c-a2af-63e5364a0bd0 | ガラス種類 |  | テキスト |  | FL-8 | CWのガラス種類を示す
意匠 | カーテンウォール | ガラスカーテンウォール |  |  |  | パネル_障子 |  |  |  |  | 形状情報 |  |  |  |  | d5dbf32d-1673-42a8-878a-1e4e2a5e2438 | 障子種類 |  | テキスト |  | 窓,扉 等 | CWのパネル障子種類を示す
意匠 | カーテンウォール | ガラスカーテンウォール |  |  |  | パネル_障子 |  |  |  |  | 形状情報 |  |  |  |  | a1c7cb84-eed2-476f-b6b5-c5701b79d85f | 隠し框_有無 |  | Boolean |  | True/False | CWのパネル障子の隠し框_有無を示す
意匠 | カーテンウォール | ガラスカーテンウォール |  |  |  | パネル_障子 |  |  |  |  | 識別情報 |  |  |  |  | 3ea04b0f-2221-43ea-9f30-95918e303329 | 開閉形式 |  | テキスト |  | 片開き,引き分け,滑り出しなど | CWのパネル障子の開閉形式を示す
意匠 | カーテンウォール | ガラスカーテンウォール |  |  |  | パネル_障子 |  |  |  |  | 識別情報 |  |  |  |  | a2315cd1-fb99-4987-892e-d1f8b4d4d75d | 組込み部材 |  | テキスト |  | ガラス,パネル | CWのパネル障子の組込み部材を示す
意匠 | カーテンウォール | ガラスカーテンウォール |  |  |  | パネル_障子 |  |  |  |  | 識別情報 |  |  |  |  | 9a1071f2-7df8-4587-8826-3557348ec8c5 | 組込み部材 |  | テキスト |  | ガラス,パネル | CWのパネル障子の組込み部材を示す
意匠 | カーテンウォール | ガラスカーテンウォール |  |  |  | パネル_障子 |  |  |  |  | 材料情報 |  |  |  |  | f9e82c9c-09e5-4f4c-8c50-788db5887996 | ガラス押さえ |  | テキスト |  | グレーチングチャンネル,ビード,ガスケット | CWのパネル障子のガラス押さえを示す
意匠 | カーテンウォール | ガラスカーテンウォール |  |  |  | パネル_障子 |  |  |  |  | 材料情報 |  |  |  |  | bd0ad056-52d1-4797-8218-b38fadc52c6f | ガラス種類_厚さ |  | テキスト |  | FL-8 | CWのパネル障子のガラス種類_厚さを示す
意匠 | カーテンウォール | ガラスカーテンウォール |  |  |  | パネル_障子 |  |  |  |  | 寸法情報 |  |  |  |  | 08704c33-e48e-4ca1-8e0a-a575f48a3dfb | 障子見込 |  | 実数 | mm | 100 | CWのパネル障子の障子見込を示す
意匠 | カーテンウォール | ガラスカーテンウォール |  |  |  | パネル_障子 |  |  |  |  | 寸法情報 |  |  |  |  | 2a1b349a-9013-4676-8f41-4b93cf8d46d5 | 障子見付 |  | 実数 | mm | 50 | CWのパネル障子の障子見付を示す
意匠 | カーテンウォール | ガラスカーテンウォール |  |  |  | パネル_障子 |  |  |  |  | 寸法情報 |  |  |  |  | e1ac2318-f089-460e-a208-b276bcb2932e | 有効開口幅 |  | 実数 | mm | 1200 | CWのパネル障子の有効開口幅を示す
意匠 | カーテンウォール | ガラスカーテンウォール |  |  |  | パネル_障子 |  |  |  |  | 寸法情報 |  |  |  |  | a6b58f37-46c9-4f66-ac22-e228189cec11 | 有効高さ |  | 実数 | mm | 500 | CWのパネル障子の有効高さを示す
意匠 | カーテンウォール | ガラスカーテンウォール |  |  |  | マリオン |  |  |  |  | 材料情報 |  |  |  |  | a0c9e04f-efaf-4756-8827-56928acaf9e9 | マリオン_シール |  | テキスト |  | 変成シリコーン系,シリコーン系 など | CWのマリオン_シールを示す
意匠 | カーテンウォール | ガラスカーテンウォール |  |  |  | マリオン |  |  |  |  | 寸法情報 |  |  |  |  | 7695db75-5c6d-4f0f-ad55-66a1fa82d4f4 | マリオン芯とパネル芯の寸法 |  | 実数 | mm | 50 | CWのマリオン芯とパネル芯の寸法を示す
意匠 | カーテンウォール | ガラスカーテンウォール |  |  |  | マリオン |  |  |  |  | 寸法情報 |  |  |  |  | f646b7b2-577e-4e3c-aa87-f30897bc94db | 横マリオン見込 |  | 選択項目 | mm | 70/100/120 | CWの横マリオン見込を示す
意匠 | カーテンウォール | ガラスカーテンウォール |  |  |  | マリオン |  |  |  |  | 寸法情報 |  |  |  |  | c028e1b8-dc64-449b-bc1b-958304775b9e | 縦マリオン見込 |  | 選択項目 | mm | 70/100/120 | CWの縦マリオン見込を示す
意匠 | カーテンウォール | ガラスカーテンウォール |  |  |  | 枠 |  |  |  |  | 形状情報 |  |  |  |  | a2794d15-953f-4fab-abd1-e2a56062f63c | 納まり選択 |  | テキスト |  | RC抱き,RC面一,ALC抱き,ALC面一,ECP抱き,ECP面一 | CWの納まり選択を示す
意匠 | カーテンウォール | ガラスカーテンウォール |  |  |  | 枠 |  |  |  |  | 材料情報 |  |  |  |  | 9e603ee0-c89f-46e1-8472-29cb3680f703 | 躯体シール |  | テキスト |  | 変成シリコーン系,シリコーン系 など | CWの枠の躯体シールを示す
意匠 | カーテンウォール | ガラスカーテンウォール |  |  |  | 枠 |  |  |  |  | 寸法情報 |  |  |  |  | 9ac08062-79b1-4123-a71f-20973cd1d2b1 | 壁芯とサッシ芯の寸法 |  | 実数 | mm | 20 | CWの壁芯とサッシ芯の寸法を示す
意匠 | カーテンウォール | ガラスカーテンウォール |  |  |  | 枠 |  |  |  |  | 寸法情報 |  |  |  |  | ddd0e660-5074-401a-841f-df37b54f0791 | 外枠チリ_上 |  | 実数 | mm | 10 | CWの外枠チリ_上を示す
意匠 | カーテンウォール | ガラスカーテンウォール |  |  |  | 枠 |  |  |  |  | 寸法情報 |  |  |  |  | e6da11cb-81f1-448b-a2a9-a41df72207c9 | 枠チリ_外観_右 |  | 実数 | mm | 20 | CWの枠チリ_外観_右を示す
意匠 | カーテンウォール | ガラスカーテンウォール |  |  |  | 枠 |  |  |  |  | 寸法情報 |  |  |  |  | 87872742-c4ed-4dff-866c-8b054bc34304 | 枠チリ_外観_左 |  | 実数 | mm | 20 | CWの枠チリ_外観_左を示す
意匠 | カーテンウォール | ガラスカーテンウォール |  |  |  | 枠 |  |  |  |  | 寸法情報 |  |  |  |  | ae2b1782-3a59-4c2e-9f52-200757b98d2a | 下枠の高さ |  | 実数 | mm | 100 | CWの下枠の高さを示す
意匠 | カーテンウォール | ガラスカーテンウォール |  |  |  | 枠 |  |  |  |  | 寸法情報 |  |  |  |  | ce26faf0-27ef-41bd-a622-c30dde3768d9 | 上枠の高さ |  | 実数 | mm | 10000 | CWの上枠の高さを示す
意匠 | カーテンウォール | ガラスカーテンウォール |  |  |  | 枠 |  |  |  |  | 寸法情報 |  |  |  |  | 0c780e35-b1ee-48d1-827b-bfd97528da0c | 抱き見込 |  | 実数 | mm | 100 | CWの抱き見込を示す
意匠 | カーテンウォール | ガラスカーテンウォール |  |  |  | 枠 |  |  |  |  | 寸法情報 |  |  |  |  | 0d5a99a2-f08e-46cf-9c64-baede893484d | 枠見込 |  | 選択項目 | mm | 70/100/120 | CWの枠見込を示す
意匠 | カーテンウォール | ガラスカーテンウォール |  |  |  | 枠 |  |  |  |  | 寸法情報 |  |  |  |  | 840ba374-db2b-4144-b6ad-dcc1519dd845 | 枠見付_下 |  | 実数 | mm | 100 | CWの枠見付_下を示す
意匠 | カーテンウォール | ガラスカーテンウォール |  |  |  | 枠 |  |  |  |  | 寸法情報 |  |  |  |  | b8d900f7-b4f8-423a-87a1-7e87c6cb1ead | 枠見付_外観_右 |  | 実数 | mm | 50 | CWの枠見付_外観_右を示す
意匠 | カーテンウォール | ガラスカーテンウォール |  |  |  | 枠 |  |  |  |  | 寸法情報 |  |  |  |  | 2db8a2c4-1df6-4589-ad63-3a9a44a59ada | 枠見付_外観_左 |  | 実数 | mm | 50 | CWの枠見付_外観_左を示す
意匠 | カーテンウォール | ガラスカーテンウォール |  |  |  | 枠 |  |  |  |  | 寸法情報 |  |  |  |  | 9775ff47-6cd8-4dc9-845b-228f2b13ee13 | 枠見付_上 |  | 実数 | mm | 100 | CWの枠見付_上を示す
意匠 | カーテンウォール | ガラスカーテンウォール |  |  |  | 障子 |  |  |  |  | 工法情報 |  |  |  |  | e6738513-8771-421e-b32c-69b0b520f604 | 手すり取付方法 |  | テキスト |  | 木額縁 | CWの障子の手すり取付方法を示す
意匠 | カーテンウォール | ガラスカーテンウォール |  |  |  | 障子 |  |  |  |  | 付属・付帯情報 |  |  |  |  | 02206dbb-bc78-4920-9252-5bfcddc0fa89 | クレセント_有無 |  | Boolean |  | True/False | CWの障子のクレセント_有無を示す
意匠 | カーテンウォール | ガラスカーテンウォール |  |  |  | 障子 |  |  |  |  | 付属・付帯情報 |  |  |  |  | 8c85d289-ea86-405e-88a7-70f7af33bf13 | クレセント_機能 |  | テキスト |  | 鍵付き／ロック,鍵なし／高意匠／脱着ノブ | CWの障子のクレセント_機能を示す
意匠 | カーテンウォール | ガラスカーテンウォール |  |  |  | 障子 |  |  |  |  | 付属・付帯情報 |  |  |  |  | d45766b1-de7d-48c6-9f6c-85e6b60e4bfc | クレセント_種類 |  | テキスト |  | 大型（100,110）,中（80,88）,小型（60） | CWの障子のクレセント_種類を示す
意匠 | カーテンウォール | ガラスカーテンウォール |  |  |  | 障子 |  |  |  |  | 付属・付帯情報 |  |  |  |  | 8a275f50-962d-4cad-a1c2-d31c4e956677 | 手すり_有無 |  | Boolean |  | True/False | CWの障子の手すり_有無を示す
意匠 | カーテンウォール | ガラスカーテンウォール |  |  |  | 障子 |  |  |  |  | 付属・付帯情報 |  |  |  |  | c1396cc7-2f01-4d3d-89fd-4c9c67255eef | 手すり_種類 |  | テキスト |  | 一般/脱着式 | CWの障子の手すり_種類を示す
意匠 | カーテンウォール | ガラスカーテンウォール |  |  |  | 障子 |  |  |  |  | 付属・付帯情報 |  |  |  |  | fa75ec9c-6261-4eea-af2d-d62f6b589150 | 手すり本数 |  | 整数 | 本 | 2 | CWの障子の手すり本数を示す
意匠 | カーテンウォール | ガラスカーテンウォール |  |  |  | 障子 |  |  |  |  | 付属・付帯情報 |  |  |  |  | ac729c61-aafd-49be-b337-333c00fbc7ea | 補助クレセント_有無 |  | Boolean |  | True/False | CWの障子の補助クレセント_有無を示す
意匠 | カーテンウォール | ガラスカーテンウォール |  |  |  | 障子 |  |  |  |  | 付属・付帯情報 |  |  |  |  | fd3083fb-dece-4b5c-9532-bd375e6e8f40 | 補助クレセント_機能 |  | テキスト |  | ロック,錠なし／ロック付き,鍵付き/補助錠_下かまち_ロック,補助錠_かまち_ロック | CWの障子の補助クレセント_機能を示す
意匠 | カーテンウォール | ガラスカーテンウォール |  |  |  | 障子 |  |  |  |  | 付属・付帯情報 |  |  |  |  | 5997bbc8-622a-48bf-9f55-41eb70fd07d2 | 補助クレセント_種類 |  | テキスト |  | 大型,小型 | CWの障子の補助クレセント_種類を示す
意匠 | カーテンウォール | ガラスカーテンウォール |  |  |  | 障子 |  |  |  |  | 識別情報 |  |  |  |  | a05cb639-9d85-41d9-aaa8-6329bf3a117c | 引手・ハンドル_種類 |  | テキスト |  | 掘り込み引手,アシスト引手,サポート引手,大型ハンドル,大型ハンドル（U字型）,サポートハンドル,サポートハンドル（突合せ用固定式） | CWの障子の引手・ハンドル_種類を示す
意匠 | カーテンウォール | ガラスカーテンウォール | [8 empty] | 識別情報 |  |  |  |  | 7b522e07-4d5a-49ef-b0fa-a01f58396fb9 | 形種別 |  | テキスト |  | 新形,一部新形,既製形材 | CWの形種別を示す
意匠 | カーテンウォール | ガラスカーテンウォール | [8 empty] | 材料情報 |  |  |  |  | 693e5f09-630b-4ce5-aba9-27d1b2b7c484 | ガラス取り付け材料 |  | テキスト |  | シーリング材,ガスケット,構造ガスケット | CWのガラス取り付け材料を示す
意匠 | カーテンウォール | ガラスカーテンウォール | [8 empty] | 材料情報 |  |  |  |  | ac0185a3-897c-4218-99e1-e927bb6fbefa | 色調 |  | テキスト |  | シルバー,ステン,ブロンズ,ブラック,ホワイト | CWの仕上げの色調を示す
意匠 | カーテンウォール | ガラスカーテンウォール | [8 empty] | 材料情報 |  |  |  |  | c39be6d5-d99a-441a-9f50-279548408c27 | 膜厚_塗膜厚 |  | テキスト |  | A1,A2,B,9+7,9+14 | CW表面膜厚_塗膜厚を示す
意匠 | カーテンウォール | ガラスカーテンウォール | [8 empty] | 材料情報 |  |  |  |  | 5e4a6e07-34ab-4e19-9a9c-9077cf580384 | 表面処理 |  | テキスト |  | 複合被膜,アクリル塗装,ポリウレタン樹脂,フッ素塗装 | CWの表面処理を示す
意匠 | カーテンウォール | ガラスカーテンウォール | [8 empty] | 識別情報 |  |  |  |  | 1a156dd2-62a1-43f4-9336-1a5e8b716eed | 建具種類 |  | テキスト |  | AW | CWの材質種類を示す符号
意匠 | カーテンウォール | ガラスカーテンウォール | [8 empty] | 識別情報 |  |  |  |  | 12606c02-f071-436b-869f-422dcc64fcec | 建具番号 |  | テキスト |  | 101 | CWの建具番号を示す
意匠 | カーテンウォール | ガラスカーテンウォール | [8 empty] | 識別情報 |  |  |  |  | fdbc74fc-9eaf-4f90-9f42-5400ac384ac5 | 支持方法 |  | テキスト |  | ドットポイント など | CWの支持方法を示す
意匠 | カーテンウォール |  |  |  |  | 金物_その他 |  |  |  |  | 付属・付帯情報 |  |  |  |  | 9a1f8657-e488-4199-b9b0-71d0266c028f | ブラインドBOX_有無 |  | Boolean |  | True/False | CWのブラインドBOX_有無を示す
意匠 | カーテンウォール |  |  |  |  | 金物_その他 |  |  |  |  | 付属・付帯情報 |  |  |  |  | c8c4b694-02df-436d-8a59-220cc52cb6b8 | ブラインドBOX_種類 |  | テキスト |  | スチール,アルミ,木製 | CWのブラインドBOX_種類を示す
意匠 | カーテンウォール | [9 empty] | 材料情報 |  |  |  |  | b2a364c8-5366-4c42-bd52-811f16f75806 | 材料 |  | テキスト |  | アルミ,ステンレス,スチール | CWの材料を示す
意匠 | カーテンウォール | [9 empty] | 材料情報 |  |  |  |  | b2a05ffc-ab93-4692-8007-59bcff8d49eb | シーリング |  | テキスト |  | シーリング材,ガスケット | CWのシーリングを示す
意匠 | カーテンウォール | [9 empty] | 図面情報 |  |  |  |  | b300b3e1-54d2-4f0c-b993-d72be36cc6d6 | 備考 |  | テキスト |  |  | CWに関する備考を示す
意匠 | カーテンウォール | [9 empty] | 寸法情報 |  |  |  |  | 188be413-dc26-486a-aa33-a03d3e2f0f2e | 高さ |  | 実数 | mm | 900 | CWの全体高さを示す
意匠 | カーテンウォール | [9 empty] | 寸法情報 |  |  |  |  | 68f4e928-670d-41db-a437-ee03dc7e4fb4 | 幅 |  | 実数 | mm | 1800 | CWの全体幅を示す
意匠 | カーテンウォール | [9 empty] | 性能情報 |  |  |  |  | 121d1ee5-d08f-4fd5-8719-dda2dab9c2a6 | 水密性能 |  | 選択項目 |  | N/W-1/W-2/W-3/W-4/W-5/1000Pa/1500Pa | CWの水密性能を示す
意匠 | カーテンウォール | [9 empty] | 性能情報 |  |  |  |  | d09ba35f-6d12-42cc-b3c0-b05b07649ab2 | 設計用震度垂直方向 |  | 実数 | G | 0.25 | CWの設計用震度垂直方向を示す
意匠 | カーテンウォール | [9 empty] | 性能情報 |  |  |  |  | 0e04696a-bef0-4a30-88f2-664113bc8a65 | 設計用震度水平方向 |  | 実数 | G | 0.5 | CWの設計用震度水平方向を示す
意匠 | カーテンウォール | [9 empty] | 性能情報 |  |  |  |  | 4cf9dda0-fd03-44a1-b0e5-986704a85cb9 | 設計用層間変形角 |  | テキスト |  | 1/200 | CWの設計用層間変形角を示す
意匠 | カーテンウォール | [9 empty] | 性能情報 |  |  |  |  | b75c443c-728a-415c-bf76-ddcf8d547c0e | 耐温度差性 |  | 整数 | ℃ | 50 | CWの耐温度差性を示す
意匠 | カーテンウォール | [9 empty] | 性能情報 |  |  |  |  | 50e9cc4a-2863-4f29-90a5-bc50ddbcebee | 耐風圧性能 |  | 選択項目 |  | N/S-1/S-2/S-3/S-4/S-5/4500Pa | CWの耐風圧性能を示す
意匠 | カーテンウォール | [9 empty] | 性能情報 |  |  |  |  | c2f0a6ae-acac-4a77-8954-6a2f5c313618 | 断熱性能 |  | 選択項目 |  | N/H-1/H-2/H-3/H-4/H-5/H-6 | CWの断熱性能を示す
意匠 | カーテンウォール | [9 empty] | 性能情報 |  |  |  |  | 1cba7ce9-f21f-4158-9b00-c066d7267142 | 日射熱取得性 |  | 選択項目 |  | N-1/N-2/N-3 | CWの日射熱取得性を示す
意匠 | カーテンウォール | [9 empty] | 性能情報 |  |  |  |  | 37a4cf81-9084-4b5e-84ad-19d7dbb6c4c9 | 気密性能 |  | 選択項目 |  | N/A-1/A-2/A-3/A-4 | CWの機密性能を示す
意匠 | カーテンウォール | [9 empty] | 性能情報 |  |  |  |  | c8577119-e272-4ee2-8de6-69ff4d98682d | 遮音性能 |  | 選択項目 |  | N/T-1/T-2/T-3/T-4/カスタムテキスト | CWの遮音性能を示す
意匠 | カーテンウォール | [9 empty] | 性能情報 |  |  |  |  | f19bb92f-5c20-47a3-838c-fbafd4217f39 | 設計用風圧力_最大正風圧力 |  | 整数 | N/m2 | 1200 | CWの設計用最大正風発力を示す
意匠 | カーテンウォール | [9 empty] | 性能情報 |  |  |  |  | aee3518b-2c9b-41d8-9186-70c1d0579770 | 設計用風圧力_最大負風圧力 |  | 整数 | N/m2 | 1200 | CWの設計用最大負風発力を示す
意匠 | カーテンウォール | [9 empty] | 性能情報 |  |  |  |  | 5010190d-0718-455e-a76c-8d9efddf8ac5 | 防火性能 |  | 選択項目 |  | N/防火設備/特定防火設備 | CWの防火性能を示す
意匠 | カーテンウォール | [9 empty] | 配置情報 |  |  |  |  | 2af58072-5728-481e-b7f4-ddf849c41164 | 建具場所 |  | テキスト |  | 事務室 | CWの設置場所を示す
意匠 | カーテンウォール | [9 empty] | 配置情報 |  |  |  |  | 03f0e8b0-b5b0-486e-a0aa-7a459e1cc998 | 内外区分 |  | 選択項目 |  | 内部/外部 | CWの設置場所の内外区分を示す
意匠 | 階段・スロープ |  |  |  |  | 踊場 |  |  |  |  | 材料情報 |  |  |  |  | d6c4c3b6-53e8-4c49-abe0-bebb06579d07 | 仕上げ_種類 |  | テキスト |  | 塩ビシート | 桁の仕上げ材の種類を示す
意匠 | 階段・スロープ |  |  |  |  | 踊場 |  |  |  |  | 寸法情報 |  |  |  |  | 3341cfa6-c349-44e4-8199-de1d1f77cc8e | 寸法 |  | 実数 | mm | 1500 | 踊場の奥行方向の寸法を示す
意匠 | 階段・スロープ |  |  |  |  | 蹴上げ |  |  |  |  | 形状情報 |  |  |  |  | cee09035-d48b-4384-bb1e-51d8e2f7a82e | 段数 |  | 整数 |  | 24 | 蹴上数を示す
意匠 | 階段・スロープ |  |  |  |  | 蹴上げ |  |  |  |  | 材料情報 |  |  |  |  | d2b1ae17-a12a-479f-b7de-35b6ffc8c434 | 仕上げ_種類 |  | テキスト |  | タイル | 蹴上げの仕上げ材の種類を示す
意匠 | 階段・スロープ |  |  |  |  | 蹴上げ |  |  |  |  | 寸法情報 |  |  |  |  | 4e72591f-e784-450d-a63a-174ee069c654 | 寸法 |  | 実数 | mm | 173.9 | 蹴上げ寸法を示す
意匠 | 階段・スロープ |  |  |  |  | 蹴上げ |  |  |  |  | 性能情報 |  |  |  |  | 681a4ab3-731a-4060-af44-eda21569b3e1 | 最大寸法 |  | 実数 | mm | 180 | 法的にかつ設計者の求める必要な最大の蹴上寸法を入力する。
意匠 | 階段・スロープ |  |  |  |  | 蹴込 |  |  |  |  | 寸法情報 |  |  |  |  | 837127e4-6899-4d71-8776-fd5e036900ce | 寸法 |  | 実数 | mm | 0 | 蹴込寸法を示す
意匠 | 階段・スロープ |  |  |  |  | 桁 |  |  |  |  | 材料情報 |  |  |  |  | afa750b0-0386-4c38-b8c7-f8d858a2190e | 仕上げ_種類 |  | テキスト |  | SOP | 桁の仕上げ材の種類を示す
意匠 | 階段・スロープ |  |  |  |  | 桁 |  |  |  |  | 識別情報 |  |  |  |  | 72eac8dd-2898-43bf-8dea-08f58e3716fb | 構造 |  | テキスト |  | 側桁構造 | 桁の構造を示す
意匠 | 階段・スロープ |  |  |  |  | 段鼻 |  |  |  |  | 性能情報 |  |  |  |  | 8f27e43e-39b0-4d10-8160-907e84012c26 | 種類 |  | テキスト |  | ビニルタイヤ入りステンレス製ノンスリップ | 桁の仕上げ材の種類を示す
意匠 | 階段・スロープ |  |  |  |  | 段鼻 |  |  |  |  | 材料情報 |  |  |  |  | f1ee379f-e5d5-4325-8941-bdcc9032b184 | 仕上げ_種類 |  | テキスト |  | SOP | 桁の仕上げ材の種類を示す
意匠 | 階段・スロープ |  |  |  |  | 踏面 |  |  |  |  | 材料情報 |  |  |  |  | bc8222d9-0f6e-470a-8d15-03339430055c | 仕上げ_種類 |  | テキスト |  | 御影石 | 踏面の仕上げ材の種類を示す
意匠 | 階段・スロープ |  |  |  |  | 踏面 |  |  |  |  | 寸法情報 |  |  |  |  | 437e70df-2995-4fa7-bb0a-2584492ec1e7 | 寸法 |  | 実数 | mm | 260 | 踏面寸法を示す
意匠 | 階段・スロープ |  |  |  |  | 踏面 |  |  |  |  | 性能情報 |  |  |  |  | 5a6ac48b-8722-4ebe-b447-e886161a7e0f | 最小寸法 |  | 実数 | mm | 260 | 法的にかつ設計者の求める必要な最小の踏面寸法を入力する。
意匠 | 階段・スロープ | [9 empty] | 寸法情報 |  |  |  |  | 791f2239-f5af-4436-bb97-45f28d097de5 | 幅員 |  | 実数 | mm | 1240 | 階段の最小幅員を示す
意匠 | 階段・スロープ | [9 empty] | 性能情報 |  |  |  |  | fa3e4647-7d68-430c-b63a-9521b8794324 | 階段の種類 |  | テキスト |  | 特別避難階段 | 建築基準法に基づく階段の種類を示す
意匠 | 階段・スロープ | [9 empty] | 性能情報 |  |  |  |  | cd2bd0fe-d8fe-4808-9f34-d4d593fa9e41 | 階段全高 |  | 実数 | mm | 7000 | 最下部から最上部までの全高さを示す
意匠 | 階段・スロープ | [9 empty] | 性能情報 |  |  |  |  | 2267eda4-ce4b-4e80-9126-ae158fe9506b | 勾配 |  | テキスト |  | 1/12 | スロープの勾配を示す
意匠 | 階段・スロープ | [9 empty] | 性能情報 |  |  |  |  | c9938e27-25da-4691-ba16-35404215628c | 最小階段経路幅 |  | 実数 | mm | 1200 | 法的にかつ設計者の求める必要な最小の幅寸法を入力する。
意匠 | 階段・スロープ | [9 empty] | 性能情報 |  |  |  |  | 02e47947-110a-4a99-a938-6840d2144ca5 | 耐火性能 |  | テキスト |  | 30分間耐火 | 耐火性能を示す
意匠 | 階段・スロープ | [9 empty] | 性能情報 |  |  |  |  | 6584d82a-be6e-42eb-bca1-d7d5cf3ceda2 | 点字ブロック |  | Boolean |  | True/False | 点字ブロックがある場合に「TRUE」とする
意匠 | 階段・スロープ | [9 empty] | 配置情報 |  |  |  |  | 5b2615e6-850f-4e9b-959c-9a6ef921d6b2 | 基準レベル |  | テキスト |  | 1FL | 階段、スロープ下部の基準となるレベルを示す
意匠 | 階段・スロープ | [9 empty] | 配置情報 |  |  |  |  | b9004a73-14c0-473c-8a74-8b5023241fd1 | 上部レベル |  | テキスト |  | 5FL | 階段、スロープ上部の基準となるレベルを示す
意匠 | 階段・スロープ | [9 empty] | 配置情報 |  |  |  |  | 47c657bc-5333-4e03-8a44-5ce169cc848a | 内外区分 |  | 選択項目 |  | 内部/外部 | 内部、屋外を選択する
意匠 | 階段・スロープ | [9 empty] | 識別情報 |  |  |  |  | 206edf2e-1e7a-47e3-ae9a-e1904602c557 | 構造 |  | テキスト |  | 鉄骨階段 | 鉄骨階段、鉄筋コンクリート階段などを示す
意匠 | 共通 | 位置 | [8 empty] | 識別情報 |  |  |  |  | f0ed8b67-14ff-4559-aedb-b5563eb330be | 計画地_地名地番 |  | テキスト |  | 東京都〇〇区****** | 計画地の地名地番を示す
意匠 | 共通 | 位置 | [8 empty] | 配置情報 |  |  |  |  | afa9f191-d9fb-47c5-85bc-e9023acd454e | 緯度 |  | テキスト |  | 北緯35°39′17.5148″ | 計画地の緯度を示す
意匠 | 共通 | 位置 | [8 empty] | 配置情報 |  |  |  |  | 6ecab6e1-39ff-4533-b5df-1367ace933a5 | 経度 |  | テキスト |  | 東経139°44′30.0970″ | 計画地の経度を示す
意匠 | 共通 | 位置 | [8 empty] | 配置情報 |  |  |  |  | bd3da7df-75a2-41b8-bf18-ced755722e0d | 磁北方向 |  | 実数 |  | -7°52′27″ | 基準方向から磁北方向までの角度を示す
意匠 | 共通 | 位置 | [8 empty] | 配置情報 |  |  |  |  | 11c0f969-5689-45ce-852f-39ce370d2f9c | 真北方向 |  | 実数 |  | -0°35′27″ | 基準方向から真北方向までの角度を示す
意匠 | 共通 | 位置 | [8 empty] | 配置情報 |  |  |  |  | 3a9ce362-fbff-4b05-bed4-ad94415ba256 | 標高 |  | 実数 | ｍ | 24.39 | 計画地の標高を示す
意匠 | 共通 | 位置 | [8 empty] | 法規関連情報 |  |  |  |  | 1ead5448-7bc3-4074-8bae-70e7af442e79 | 規定建蔽率 |  | 整数 | ％ | 60 | 計画地の規定建蔽率を示す
意匠 | 共通 | 位置 | [8 empty] | 法規関連情報 |  |  |  |  | 6d9732af-b3b5-4380-a896-066685b10b21 | 規定容積率 |  | 整数 | ％ | 200 | 計画地の規定容積率を示す
意匠 | 共通 | プロジェクト情報 | [8 empty] | 識別情報 |  |  |  |  | e2f1f048-5e97-435f-a049-b8b311c01b4c | 許可・認定 |  | テキスト |  | 総合設計許可,一団地認定など | 建築基準法上の許認可を示す
意匠 | 共通 | プロジェクト情報 | [8 empty] | 識別情報 |  |  |  |  | 41f5f808-387b-4c4d-b0db-2d388ef0b1b5 | クライアント_会社名 |  | テキスト |  | 〇〇〇株式会社 | 建築主が属する企業を示す
意匠 | 共通 | プロジェクト情報 | [8 empty] | 識別情報 |  |  |  |  | d3127f99-3963-43f4-88cb-02fee9e169c1 | クライアント_氏名 |  | テキスト |  | 〇〇 〇〇 | 建築主の指名を示す
意匠 | 共通 | プロジェクト情報 | [8 empty] | 識別情報 |  |  |  |  | 1e2fc32c-5e7b-4f56-b3af-2f47998f2c52 | クライアント_住所 |  | テキスト |  | 〇〇県〇〇区○〇町 | 建築主が属する企業所在地の住所を示す
意匠 | 共通 | プロジェクト情報 | [8 empty] | 識別情報 |  |  |  |  | 452cdf09-bc2b-42fa-9e26-9ba4aeacd249 | クライアント_電話 |  | テキスト |  | XX－XXXX－XXXX | 建築主が属する企業所在地の電話番号を示す
意匠 | 共通 | プロジェクト情報 | [8 empty] | 識別情報 |  |  |  |  | c70ef3fe-a2ad-495e-9ba2-4d307a4cd895 | クライアント_郵便番号 |  | テキスト |  | XXX－XXXX | 建築主が属する企業所在地の郵便番号を示す
意匠 | 共通 | プロジェクト情報 | [8 empty] | 識別情報 |  |  |  |  | 8e1a3388-1e70-4ae2-9914-1246fb779e1a | 工事監理者_建築士事務所_登録番号 |  | テキスト |  | 〇〇県知事登録第XXX号 | 工事監理者が属する設計事務所名の登録番号を示す
意匠 | 共通 | プロジェクト情報 | [8 empty] | 識別情報 |  |  |  |  | c12cc8ea-9a21-4c01-b3e3-5536adbdf8b0 | 工事監理者_建築士事務所名 |  | テキスト |  | 〇〇建築設計事務所 | 工事監理者が属する設計事務所名を示す
意匠 | 共通 | プロジェクト情報 | [8 empty] | 識別情報 |  |  |  |  | ae7bcae4-2d3e-4fff-b6cd-a9d384884449 | 工事監理者_資格 |  | テキスト |  | XXXXXX | 工事監理者のの建築士番号を示す
意匠 | 共通 | プロジェクト情報 | [8 empty] | 識別情報 |  |  |  |  | 3c2b90e8-964e-42e2-b621-0984d2303d5f | 工事監理者_氏名 |  | テキスト |  | 〇〇 〇〇 | 工事監理者の氏名を示す
意匠 | 共通 | プロジェクト情報 | [8 empty] | 識別情報 |  |  |  |  | 7cb6dd8c-3f3e-45aa-af6b-93f73bc9d6d3 | 工事種別 |  | テキスト |  | 新築,増築など | 建築基準法上の工事種別を示す
意匠 | 共通 | プロジェクト情報 | [8 empty] | 識別情報 |  |  |  |  | e9294d10-d1f0-48d4-84cf-a949c5c21d17 | 工事施工者_氏名 |  | テキスト |  | 〇〇 〇〇 | 工事施工者の氏名を示す
意匠 | 共通 | プロジェクト情報 | [8 empty] | 識別情報 |  |  |  |  | 7b59c624-3090-4e80-8dd1-7064d1db6ab5 | 工事着手予定年月日 |  | テキスト |  | 2025-01-01 | 着工予定日を示す
意匠 | 共通 | プロジェクト情報 | [8 empty] | 識別情報 |  |  |  |  | 516f7da1-d765-40a8-a204-7bcb0acbda7a | 主要用途 |  | テキスト |  | 事務所,工場,病院など | 建築基準法上の建物用途を示す
意匠 | 共通 | プロジェクト情報 | [8 empty] | 識別情報 |  |  |  |  | b4612fcc-ce14-433f-942f-b636f3e6a3cf | 設計者_建築士事務所_登録番号 |  | テキスト |  | 〇〇県知事登録第XXX号 | 代表する設計者が属する設計事務所名の登録番号を示す
意匠 | 共通 | プロジェクト情報 | [8 empty] | 識別情報 |  |  |  |  | 5ced897a-8022-4770-9422-322b8b703029 | 設計者_建築士事務所名 |  | テキスト |  | 〇〇建築設計事務所 | 代表する設計者が属する設計事務所名を示す
意匠 | 共通 | プロジェクト情報 | [8 empty] | 識別情報 |  |  |  |  | c46ef41a-8c6a-49e1-b048-2f7a04f0624f | 設計者_資格 |  | テキスト |  | 一級建築士XXXXXX | 代表する設計者の建築士番号を示す
意匠 | 共通 | プロジェクト情報 | [8 empty] | 識別情報 |  |  |  |  | 53d4c27c-9d62-40ac-9df6-b7e5215c7eaf | 設計者_氏名 |  | テキスト |  | 〇〇 〇〇 | 代表する設計者の氏名を示す
意匠 | 共通 | プロジェクト情報 | [8 empty] | 識別情報 |  |  |  |  | cac570b2-b512-4b39-9958-80d708d7cc1e | プロジェクト発行日 |  | テキスト |  | 2025-01-01 | プロジェクトの開始日を示す
意匠 | 共通 | プロジェクト情報 | [8 empty] | 識別情報 |  |  |  |  | 11c46b31-cd9b-4982-9f54-f04021cf0736 | プロジェクト番号 |  | テキスト |  | XX－XXXX | 個社があkんりするプロジェクトを管理する番号を示す
意匠 | 共通 | プロジェクト情報 | [8 empty] | 識別情報 |  |  |  |  | 052d225d-68dd-4a11-807d-56355e5c5157 | プロジェクト名 |  | テキスト |  | 〇〇〇〇〇プロジェクト | プロジェクトの名称を示す
意匠 | 共通 | プロジェクト情報 | [8 empty] | 識別情報 |  |  |  |  | 262505a1-f0ee-4fd3-89f0-3a1e4e72bf23 | 確認申請下付 |  | テキスト |  | 2025-01-01 | 確認申請書の下付された日付を示す
意匠 | 共通 | プロジェクト情報 | [8 empty] | 識別情報 |  |  |  |  | 38ec2e8c-5564-4bb5-83f0-83a9a091938a | 工事完了日 |  | テキスト |  | 2025-01-01 | 工事完了日を示す
意匠 | 共通 | プロジェクト情報 | [8 empty] | 識別情報 |  |  |  |  | f5047f4d-618d-4562-85f2-e03c3c429035 | 工事完了予定年月日 |  | テキスト |  | 2025-01-01 | 工事完了予定日を示す
意匠 | 共通 | プロジェクト情報 | [8 empty] | 識別情報 |  |  |  |  | f24215d6-2e91-40df-8df7-a9fa4b79394c | 工事監理者_建築士事務所_郵便番号 |  | テキスト |  | XXX－XXXX | 工事監理者が属する設計事務所郵便番号名を示す
意匠 | 共通 | プロジェクト情報 | [8 empty] | 識別情報 |  |  |  |  | 40060bde-e5d9-4fa3-94cc-3047eb5ac344 | 工事監理者_建築士事務所_住所 |  | テキスト |  | 〇〇県〇〇区○〇町 | 代表する設計者が属する設計事務所名の住所を示す
意匠 | 共通 | プロジェクト情報 | [8 empty] | 識別情報 |  |  |  |  | b742012f-9e22-44f3-a6ae-b1c5ff79f34e | 工事監理者_建築士事務所_電話 |  | テキスト |  | XX－XXXX－XXXX | 工事監理者が属する設計事務所名の電話番号を示す
意匠 | 共通 | プロジェクト情報 | [8 empty] | 識別情報 |  |  |  |  | 4d3d8189-9c83-455c-9539-8d6f91917ece | 工事施工者_会社_建設業許可番号 |  | テキスト |  | 〇〇県知事許可 第XXXXX号 | 工事施工者が属する企業名の建設業許可番号示す
意匠 | 共通 | プロジェクト情報 | [8 empty] | 識別情報 |  |  |  |  | e93f3af1-261f-4d12-b8c5-930c5aea95e9 | 工事施工者_会社名 |  | テキスト |  | 〇〇〇株式会社 | 工事施工者が属する企業名を示す
意匠 | 共通 | プロジェクト情報 | [8 empty] | 識別情報 |  |  |  |  | 232adf16-cfb4-474e-99dd-66524bce879f | 工事施工者_住所 |  | テキスト |  | 〇〇県〇〇区○〇町 | 工事施工者が属する企業名の住所を示す
意匠 | 共通 | プロジェクト情報 | [8 empty] | 識別情報 |  |  |  |  | 8bd66046-cd40-4a56-8cff-88c40f2bf73e | 工事施工者_電話 |  | テキスト |  | XX－XXXX－XXXX | 工事施工者が属する企業名の電話番号を示す
意匠 | 共通 | プロジェクト情報 | [8 empty] | 識別情報 |  |  |  |  | 74b53b94-1627-407a-b1ce-cad5f63167c7 | 工事施工者_郵便番号 |  | テキスト |  | XXX－XXXX | 工事施工者が属する企業名の郵便番号を示す
意匠 | 共通 | プロジェクト情報 | [8 empty] | 識別情報 |  |  |  |  | 93edec34-36dd-4ed2-934e-4a7445b0588d | 工事着手日 |  | テキスト |  | 2025-01-01 | 着工日を示す
意匠 | 共通 | プロジェクト情報 | [8 empty] | 識別情報 |  |  |  |  | 288394a0-ce6f-4942-8f8b-3ed12c1d20c7 | 設計者_建築士事務所_郵便番号 |  | テキスト |  | XXX－XXXX | 代表する設計者が属する設計事務所郵便番号名を示す
意匠 | 共通 | プロジェクト情報 | [8 empty] | 識別情報 |  |  |  |  | b1ebdbda-c513-4f44-a262-754b988c3b66 | 設計者_建築士事務所_住所 |  | テキスト |  | 東京都〇〇区 | 代表する設計者が属する設計事務所名の住所を示す
意匠 | 共通 | プロジェクト情報 | [8 empty] | 識別情報 |  |  |  |  | 2e0aa315-c5c6-4616-8c68-f357ff5347fa | 設計者_建築士事務所_電話 |  | テキスト |  | XX－XXXX－XXXX | 代表する設計者が属する設計事務所名の電話番号を示す
意匠 | 共通 | プロジェクト情報 | [8 empty] | 法規関連情報 |  |  |  |  | a904b90a-f47b-4336-abfc-6da2ef647b04 | 地震地域係数 |  | 実数 |  | 1 | 建築基準法で規定する地震地域係数Zを示す
意匠 | 共通 | プロジェクト情報 | [8 empty] | 法規関連情報 |  |  |  |  | aa463bae-07fb-4d6c-897e-d96478b31bd3 | 地震地域係数の割り増し率 |  | 実数 |  | 1.2 | 条例等で定める地震地域係数の割増率を示す
意匠 | 共通 | プロジェクト情報 | [8 empty] | 識別情報 |  |  |  |  | 9b603fbc-8e9a-4447-b752-85f3645d79a2 | 建物名称 |  | テキスト |  | 〇〇〇〇〇ビルディング | 建物の名称を示す
意匠 | グリッド | 通り芯 | [8 empty] | 配置情報 |  |  |  |  | 378bc6f2-281f-4307-b734-eee329d77c96 | 回転角度 |  | 実数 |  | 15 | 真北方向や図面の方向などを示す
意匠 | グリッド | [9 empty] | 識別情報 |  |  |  |  | 5fcf76fa-b09f-4e5a-987c-a7aa9c40c571 | 名前 |  | テキスト |  | X1、1FL | グリッドの名前を示す。
意匠 | グリッド | [9 empty] | 寸法情報 |  |  |  |  | b1630236-2d59-4103-8ae9-922afeed1af6 | 高さ |  | 実数 | mm | 1000 | グリッドの高さの基準からの高さを示す。
意匠 | グリッド | [9 empty] | 配置情報 |  |  |  |  | ef4c176d-cbf9-4863-a3dc-f3f689ab8093 | 高さの基準 |  | テキスト |  | 1FL(を高さ0とする) | グリッドの高さの基準を示す。
意匠 | サイン |  |  |  |  | ベース |  |  |  |  | 材料情報 |  |  |  |  | a2f5b2e9-da67-49da-aba2-a5adfd6f011c | 仕上げ |  | テキスト |  | インクジェットシート出力シート貼り | サインのベースの仕上げを示す
意匠 | サイン |  |  |  |  | ベース |  |  |  |  | 材料情報 |  |  |  |  | 0bba95eb-051f-45d5-92dc-402f7b34f0b4 | 下地 |  | テキスト |  | アルミ | サインのベースの下地を示す
意匠 | サイン |  |  |  |  | ベース |  |  |  |  | 材料情報 |  |  |  |  | 15b387d0-a6db-4d00-a7ed-037ba47ec66f | 材名 |  | テキスト |  | ハニカムルインカーボパネル | サインのベースに使用される材名を示す
意匠 | サイン |  |  |  |  | ベース |  |  |  |  | 材料情報 |  |  |  |  | 9e8593dd-6761-4d46-b934-fa0e59fccb7d | 小口仕上げ |  | テキスト |  | アルミ | サインのベースの小口部分の仕上げを示す
意匠 | サイン |  |  |  |  | ベース |  |  |  |  | 寸法情報 |  |  |  |  | d48b2648-f972-4e6c-a996-c8e94eba0cd0 | 奥行 |  | 実数 | mm | 16 | サインの奥行きを示す
意匠 | サイン |  |  |  |  | ベース |  |  |  |  | 寸法情報 |  |  |  |  | 0fd17d2a-0cb3-41be-9ae5-e57c302f2d98 | 高さ |  | 実数 | mm | 1200 | サインの高さを示す
意匠 | サイン |  |  |  |  | ベース |  |  |  |  | 寸法情報 |  |  |  |  | 70e25d7c-25cb-4897-a35b-9d25d54601bd | 小口厚み |  | 実数 | mm | 1 | サインの小口の厚みを示す
意匠 | サイン |  |  |  |  | ベース |  |  |  |  | 寸法情報 |  |  |  |  | ae3d8242-9b74-4f2c-9478-fc811d4f8d94 | 幅 |  | 実数 | mm | 600 | サインの幅を示す
意匠 | サイン |  |  |  |  | 基礎 | 土被り |  |  |  | 寸法情報 |  |  |  |  | bd729fbb-1498-4949-b217-8dbf491b4e00 | 高さ |  | 実数 | mm | 200 | サインの基礎の土被り部分の高さを示す
意匠 | サイン |  |  |  |  | 基礎 |  |  |  |  | 形式情報 |  |  |  |  | bb5205a2-d499-47b7-a6b9-56652c2d85dd | 基礎方式 |  | テキスト |  | 布基礎 | サインの基礎の基礎方式を示す
意匠 | サイン |  |  |  |  | 基礎 |  |  |  |  | 材料情報 |  |  |  |  | 3d6a62f8-b9ab-4e13-beaa-2ed7ee924b6f | 材名 |  | テキスト |  | RC | サインの基礎に使用される材名を示す
意匠 | サイン |  |  |  |  | 基礎 |  |  |  |  | 寸法情報 |  |  |  |  | b096ef0d-52aa-4b3e-9f13-d2da63803b1c | 奥行 |  | 実数 | mm | 1200 | サインの基礎の奥行きを示す
意匠 | サイン |  |  |  |  | 基礎 |  |  |  |  | 寸法情報 |  |  |  |  | 7d9db23a-9fa9-4c8b-802a-78901417aa73 | 高さ |  | 実数 | mm | 400 | サインの基礎の高さを示す
意匠 | サイン |  |  |  |  | 基礎 |  |  |  |  | 寸法情報 |  |  |  |  | 296c8e4c-904d-4d09-b714-37d6fb6d3ae3 | 幅 |  | 実数 | mm | 400 | サインの基礎の幅を示す
意匠 | サイン |  |  |  |  | 支持材 |  |  |  |  | 形式情報 |  |  |  |  | dc4d4904-d055-4234-a2c3-090500734794 | 支持方式 |  | テキスト |  | 天井吊 | サインの支持材の指示方式を示す
意匠 | サイン |  |  |  |  | 支持材 |  |  |  |  | 材料情報 |  |  |  |  | 90586831-da95-4136-a7e9-7f053faa1e43 | 材名 |  | テキスト |  | スチールFB | サインの支持材に使用される材名を示す
意匠 | サイン |  |  |  |  | 支持材 |  |  |  |  | 材料情報 |  |  |  |  | ac0c7fe6-bdac-4e7e-bf68-16dfe8e330e2 | 仕上げ |  | テキスト |  | ウレタン焼付塗装仕上 | サインの支持材の仕上げを示す
意匠 | サイン |  |  |  |  | 支持材 |  |  |  |  | 寸法情報 |  |  |  |  | 97482382-c8d4-48f1-b2b8-635601e0626c | 奥行 |  | 実数 | mm | 50 | サインの支持材の奥行きを示す
意匠 | サイン |  |  |  |  | 支持材 |  |  |  |  | 寸法情報 |  |  |  |  | adf1fc7e-ff7a-4b50-ae8f-e88c3f2a12b5 | 高さ |  | 実数 | mm | 600 | サインの支持材の高さを示す
意匠 | サイン |  |  |  |  | 支持材 |  |  |  |  | 寸法情報 |  |  |  |  | c6bca41c-9c53-4edd-b6bd-6a77f8027dae | 幅 |  | 実数 | mm | 5 | サインの支持材の幅を示す
意匠 | サイン |  |  |  |  | 照明 |  |  |  |  | 識別情報 |  |  |  |  | c3eb46da-54c9-4fda-8eb6-fa69e812f31e | 仕様 |  | テキスト |  | 地中埋め込み型アッパーライト | サインに使用される照明の仕様を示す
意匠 | サイン |  |  |  |  | 照明 |  |  |  |  | 性能情報 |  |  |  |  | da6cc3ec-0cd9-4b63-9ce3-73c302eb8948 | 有無 |  | Boolean |  | True/False | サインの照明の有無を示す
意匠 | サイン |  |  |  |  | 文字 |  |  |  |  | 材料情報 |  |  |  |  | a3f9f798-6dae-4dda-b594-c2f40617db94 | 下地 |  | テキスト |  | アルミ製のパネル | サインの文字の下地を示す
意匠 | サイン |  |  |  |  | 文字 |  |  |  |  | 材料情報 |  |  |  |  | 9bc18c59-136d-406c-8fb5-b0052d8b2e81 | 材名 |  | テキスト |  | ステンレス | サインの文字に使用される材名を示す
意匠 | サイン |  |  |  |  | 文字 |  |  |  |  | 材料情報 |  |  |  |  | bd6ba8fa-3b0b-4198-acd1-10b8575b98b2 | 仕上げ |  | テキスト |  | フッ素樹脂塗装仕上 | サインの文字の仕上げを示す
意匠 | サイン |  |  |  |  | 文字 |  |  |  |  | 識別情報 |  |  |  |  | c4c1dc97-ce6e-4748-b490-85ea34869375 | 書体 |  | テキスト |  | 欧文書体 Myridad Regular | サインの文字に使用される書体を示す
意匠 | サイン |  |  |  |  | 文字 |  |  |  |  | 寸法情報 |  |  |  |  | 3a3f25da-c4b9-476c-a368-cd22bdb4f6dd | 奥行 |  | 実数 | mm | 4.5 | サインの文字の奥行きを示す
意匠 | サイン |  |  |  |  | 文字 |  |  |  |  | 寸法情報 |  |  |  |  | 6bfd84cf-5354-40ba-ab9c-0b1fc4ac78cb | 高さ |  | 実数 | mm | 200 | サインの文字の高さを示す
意匠 | サイン |  |  |  |  | 文字 |  |  |  |  | 寸法情報 |  |  |  |  | 9a4a5b91-fe68-4906-af1c-83401ba614c5 | 幅 |  | 実数 | mm | 200 | サインの文字の幅を示す
意匠 | サイン | [9 empty] | 配置情報 |  |  |  |  | b121fda1-7a45-4608-abcd-156e3ebd0b9e | 内外区分 |  | 選択項目 |  | 内部/外部 | サインが内部か外部かを示す
意匠 | サイン | [9 empty] | 識別情報 |  |  |  |  | 395c866e-6e2d-49dd-833f-855295852f4d | 種類 |  | テキスト |  | 館名サイン | サインの種類を示す
意匠 | サイン | [9 empty] | 識別情報 |  |  |  |  | 4c931525-dbf1-4785-8dbf-b01caa2a79ab | 番号 |  | テキスト |  | 101 | サインの識別番号を示す
意匠 | サイン | [9 empty] | 図面情報 |  |  |  |  | b347d557-dfde-4c28-b290-4cb4b72b1f2f | サイン図 |  | テキスト |  | サイン詳細図21 | サインの設計図や詳細を示す
意匠 | サイン | [9 empty] | 寸法情報 |  |  |  |  | 47cd3c71-b257-477e-8b58-005c197bdd9f | 奥行 |  | 実数 | mm | 200 | サインの奥行きを示す
意匠 | サイン | [9 empty] | 寸法情報 |  |  |  |  | 42c02e6f-a278-4974-9262-47a49a3b635c | 高さ |  | 実数 | mm | 2000 | サインの高さを示す
意匠 | サイン | [9 empty] | 寸法情報 |  |  |  |  | 72e4102e-14df-4882-950f-9041083ac4a6 | 幅 |  | 実数 | mm | 700 | サインの幅を示す
意匠 | サイン | [9 empty] | 配置情報 |  |  |  |  | 4433bdf0-e6c0-446c-ab4b-ea0b130f89d7 | 設置位置 |  | テキスト |  | 駐車場 | サインが設置される具体的な位置を示す
意匠 | 仕上 | GW吸音板 | [8 empty] | 材料情報 |  |  |  |  | 2fb27d0b-3cb6-457f-bc3f-148d29558c1f | ガラスクロス |  | Boolean |  | True/False | GW吸音板にガラスクロス仕上げが必要な場合は、Trueを記載する。
意匠 | 仕上 | GW吸音板 | [8 empty] | 寸法情報 |  |  |  |  | 4de204fb-c328-436a-b7e5-ab86debc1598 | 厚さ |  | 実数 | mm | 50 | GW吸音板の厚さを示す。
意匠 | 仕上 | GW吸音板 | [8 empty] | 性能情報 |  |  |  |  | c79d5545-b4ad-4a86-afc3-b6581d942162 | 密度 |  | 実数 | kg/m3 | 32 | GW吸音板の密度を示す。
意匠 | 仕上 | 上がりかまち |  |  |  | 框材 |  |  |  |  | 材料情報 |  |  |  |  | cc333d91-d498-4938-98dc-3bd89c5dde93 | 仕上げ |  | テキスト |  | CL | 上がりかまちの框材の仕上を示す。
意匠 | 仕上 | 上がりかまち |  |  |  | 框材 |  |  |  |  | 材料情報 |  |  |  |  | 021f08c0-23f1-407c-bf44-753bee47bfa9 | サイズ |  | テキスト | mm | 100×100 | 上がりかまちの框材のサイズを示す。
意匠 | 仕上 | 上がりかまち |  |  |  | 框材 |  |  |  |  | 材料情報 |  |  |  |  | a50b6108-4a45-416f-a176-a28639ebc09a | 材種 |  | テキスト |  | 木練付け | 上がりかまちの框材の材種を示す。
意匠 | 仕上 | 上がりかまち |  |  |  | 蹴込 |  |  |  |  | 形状情報 |  |  |  |  | 39513461-d88b-4f7b-9b57-033f831d74df | 通気口サイズ |  | テキスト |  | 20φ＠200 | 上がりかまちの蹴込の通気口サイズを示す。
意匠 | 仕上 | 上がりかまち |  |  |  | 蹴込 |  |  |  |  | 材料情報 |  |  |  |  | 57e8c4af-911c-46dc-b7f3-75647bd7b35a | 仕上げ |  | テキスト |  | 練り付け,タイル | 上がりかまちの蹴込の仕上を示す。
意匠 | 仕上 | 上がりかまち |  |  |  | 蹴込 |  |  |  |  | 材料情報 |  |  |  |  | 83672bb7-a8c9-43b6-95d4-5e0263066b37 | 材種 |  | テキスト |  | 練り付け,タイル | 上がりかまちの蹴込の材種を示す。
意匠 | 仕上 | 上がりかまち |  |  |  | 蹴込 |  |  |  |  | 性能情報 |  |  |  |  | 799775db-c08d-4ae9-b624-8cdc8921710e | 通気口有無 |  | Boolean |  | True/False | 上がりかまちの蹴込に通気口が必要な場合は、Trueを記載する。
意匠 | 仕上 | 上がりかまち | [8 empty] | 配置情報 |  |  |  |  | 528e7908-ca61-404d-aeb8-f92065ff9a73 | FLからの高さ |  | 実数 | mm | 150 | 上がりかまちのFLからの高さを示す。
意匠 | 仕上 | 石 | [8 empty] | 形状情報 |  |  |  |  | 18b4740e-32e1-4d29-9788-f399bdbd430f | 外壁湿式工法及び内壁空積工法の受金物 |  | テキスト | mm | L-75×75×6 L=100 ステンレス製 | 外壁湿式工法及び内壁空積工法の場合の受金物の仕様を示す。
意匠 | 仕上 | 石 | [8 empty] | 形状情報 |  |  |  |  | 782e5754-2a4f-4ba2-ac0f-a8507c18e0b8 | 伸縮調整目地 |  | Boolean |  | True/False | 石仕上げの伸縮調整目地を設ける場合は、Trueを記載する。
意匠 | 仕上 | 石 | [8 empty] | 形状情報 |  |  |  |  | 03978d2b-823d-462f-84af-2f424e34e541 | 目地 |  | テキスト |  | 6,ねむり | 石仕上げの目地幅を示す。
意匠 | 仕上 | 石 | [8 empty] | 工法情報 |  |  |  |  | e8b17216-c125-4c0d-ae92-c472b861e3d8 | 外壁乾式工法の方式 |  | テキスト |  | ロッキング方式 | 外壁乾式工法の場合の方式を入力
意匠 | 仕上 | 石 | [8 empty] | 材料情報 |  |  |  |  | 926cadf1-27e8-4c9d-824f-e15006b70406 | 表面仕上げ |  | テキスト |  | ジェットバーナー,本磨き | 石仕上げの表面仕上げ種類を示す。
意匠 | 仕上 | 石 | [8 empty] | 材料情報 |  |  |  |  | 6d3341e3-22ee-4db1-9a08-4217318d4215 | 防滑材塗 |  | Boolean |  | True/False | 石仕上げの防滑材塗りを設ける場合は、Trueを記載する。
意匠 | 仕上 | 石 | [8 empty] | 材料情報 |  |  |  |  | 0a66e4f1-9623-4bb9-a6e8-89182c9a513a | 石種 |  | テキスト |  | 花こう岩 | 石仕上げの石種を示す。
意匠 | 仕上 | 石 | [8 empty] | 材料情報 |  |  |  |  | 0374654b-3c2a-47cc-81c9-d045acd53e89 | 目地材料 |  | テキスト |  | セメントモルタル,シーリング材 | 石仕上げの目地材料を示す。
意匠 | 仕上 | 石 | [8 empty] | 寸法情報 |  |  |  |  | 870d6a69-18f3-48ad-9853-b3c314f33349 | 厚さ |  | 実数 | mm | 30 | 石仕上げの厚さを示す。
意匠 | 仕上 | 石 | [8 empty] | 配置情報 |  |  |  |  | 366597eb-6e49-4f24-b8a7-37c3de5900c6 | 使用場所 |  | テキスト |  | 外壁,内壁,床,汚垂石 | 石仕上げの使用場所を示す。
意匠 | 仕上 | ウッドデッキ | [8 empty] | 性能情報 |  |  |  |  | e472855b-dcc2-4337-bb67-400c32655eb9 | 遮熱処理 |  | Boolean |  | True/False | ウッドデッキ仕上げに遮熱処理が必要な場合は、Trueを記載する。
意匠 | 仕上 | ウッドデッキ | [8 empty] | 材料情報 |  |  |  |  | 627e4767-499b-4f6c-ae46-fc30c751c52e | コイン落下防止 |  | Boolean |  | True/False | ウッドデッキ仕上げにコイン落下防止が必要な場合は、Trueを記載する。
意匠 | 仕上 | ウッドデッキ | [8 empty] | 材料情報 |  |  |  |  | b4cbab34-10bc-4f04-bbbf-a671f5376562 | 材質 |  | テキスト |  | 天然木,人工再生木 | ウッドデッキ仕上げ材の材質を示す。
意匠 | 仕上 | ウッドデッキ | [8 empty] | 材料情報 |  |  |  |  | ea9b5249-96fd-4b8c-b7d7-a39fe00569aa | 束 |  | テキスト |  | 鋼製束,樹脂 | ウッドデッキの束を示す。
意匠 | 仕上 | ウッドデッキ | [8 empty] | 材料情報 |  |  |  |  | bcf118a6-0533-4cc1-b70f-bb71d055d177 | 大引 |  | テキスト |  | 高耐久鋼板ｔ1.6 | ッドデッキの大引を示す。
意匠 | 仕上 | ウッドデッキ | [8 empty] | 材料情報 |  |  |  |  | 68f73ac9-1ad3-4c77-a7e0-49d0046da207 | 表面仕上 |  | テキスト |  | フラット,リブ | ウッドデッキ仕上げ材の表面仕上を示す。
意匠 | 仕上 | ウッドデッキ | [8 empty] | 材料情報 |  |  |  |  | 7553c197-3eec-4c66-bd73-fb086e1dbf19 | 幕板 |  | Boolean |  | True/False | ウッドデッキ仕上げに幕板が必要な場合は、Trueを記載する。
意匠 | 仕上 | ウッドデッキ | [8 empty] | 寸法情報 |  |  |  |  | af37a393-d74f-485c-a0a2-88d089a9ee9b | サイズ |  | テキスト | mm | 150×25,300×300 | ウッドデッキ仕上げ材のサイズを示す。
意匠 | 仕上 | 煙突 |  |  |  | 煙突ライニング材 |  |  |  |  | 材料情報 |  |  |  |  | 11df2f13-09bb-4a36-8ff6-fbd8db4456fd | 内径 |  | テキスト |  | 450φ | 煙突のライニング材の内径を示す。
意匠 | 仕上 | 煙突 |  |  |  | 陣笠 |  |  |  |  | 材料情報 |  |  |  |  | 420582f1-e5dc-4985-a7a8-9080014d818f | 仕上げ |  | テキスト |  | HL | 煙突の陣笠の仕上を示す。
意匠 | 仕上 | 煙突 |  |  |  | 陣笠 |  |  |  |  | 材料情報 |  |  |  |  | 770ad465-c987-40ae-a635-6802dd5838f4 | 材質 |  | テキスト |  | ステンレス | 煙突の陣笠の材質を示す。
意匠 | 仕上 | 煙突 | [8 empty] | 識別情報 |  |  |  |  | e805dfbb-4c8a-4959-ba77-c8e296f47cac | 煙突種別 |  | テキスト |  | 躯体,鋼管 | 煙突の種別を示す。
意匠 | 仕上 | カーペット | 織じゅうたん | [7 empty] | 材料情報 |  |  |  |  | a1a4165c-f20e-49a1-859d-aaae0923bc45 | 織り方 |  | テキスト |  | ウィルトン | 織じゅうたんの織り方を示す。
意匠 | 仕上 | カーペット | 織じゅうたん | [7 empty] | 材料情報 |  |  |  |  | 7d5ba0b0-14bb-448a-a2d6-c2714033d648 | 接合方法 |  | テキスト |  | ヒートボンド工法 | 織じゅうたんの接合方法を示す。
意匠 | 仕上 | カーペット | 織じゅうたん | [7 empty] | 材料情報 |  |  |  |  | 7b9586fa-e1dc-4d04-997c-37f5c320a176 | パイル形状 |  | テキスト |  | カットパイル | 織じゅうたんのパイル形状を示す。
意匠 | 仕上 | カーペット | 織じゅうたん | [7 empty] | 識別情報 |  |  |  |  | fb949acb-b511-47d8-8a2f-b4e9f99461fa | 種別 |  | テキスト |  | A種 | 織じゅうたんの種別を示す。
意匠 | 仕上 | カーペット | タイルカーペット | [7 empty] | 材料情報 |  |  |  |  | c6b66ada-2366-4175-a090-0040f266ca9a | 総厚さ |  | 実数 | mm | 6.5 | タイルカーペットの総厚さを示す。
意匠 | 仕上 | カーペット | タイルカーペット | [7 empty] | 材料情報 |  |  |  |  | 8cf0dfe0-33f0-4857-bda8-91650a5d1a64 | パイル形状 |  | テキスト |  | ループパイル,カットパイル | タイルカーペットのパイル形状を示す。
意匠 | 仕上 | カーペット | タイルカーペット | [7 empty] | 識別情報 |  |  |  |  | f85cc09c-e6c6-435d-8852-664f12942022 | 種別 |  | テキスト |  | 第一種,第二種 | タイルカーペットの種別を示す。
意匠 | 仕上 | カーペット | タフデッドカーペット | [7 empty] | 工法情報 |  |  |  |  | 892d7445-b083-4f2b-aa19-b0196f078adc | 工法 |  | テキスト |  | グリッパー工法 | タフデッドカーペットの工法を示す。
意匠 | 仕上 | カーペット | タフデッドカーペット | [7 empty] | 材料情報 |  |  |  |  | 1f2a8dc8-97fd-4c49-ba56-d8ea5bae666f | パイル形状 |  | テキスト |  | カットパイル | タフデッドカーペットのパイル形状を示す。
意匠 | 仕上 | カーペット | タフデッドカーペット | [7 empty] | 材料情報 |  |  |  |  | fbbe14aa-0402-4710-87a9-afa664914f72 | パイル数値 |  | 実数 | mm | 9 | タフデッドカーペットのパイル長さを示す。
意匠 | 仕上 | 壁紙 | [8 empty] | 識別情報 |  |  |  |  | fea0f3b4-04b5-4918-bcf1-60e9d95c9025 | 種類 |  | テキスト |  | 高麗縁 | 壁紙仕上げの種類を示す。
意匠 | 仕上 | 壁紙 | [8 empty] | 性能情報 |  |  |  |  | d856697b-32b1-4606-9062-7163acea4fc5 | 防火性能 |  | 選択項目 |  | 不燃/準不燃/難燃/なし | 壁紙仕上げの防火性能を示す。
意匠 | 仕上 | 金属パネル | [8 empty] | 形状情報 |  |  |  |  | dbcf1e4f-2331-4410-b314-6d80bc8b94a6 | 目地 |  | テキスト |  | シール,目透し | 金属パネル仕上げの目地仕様を示す。
意匠 | 仕上 | 金属パネル | [8 empty] | 材料情報 |  |  |  |  | 587fbcf1-d9d4-4a3e-8acf-0ea4ecab2ccb | 表面処理/表面仕上げ |  | テキスト |  | AB-1,BB-2,HL | 金属パネル仕上げの表面処理・仕上げを示す。アルミニウム→表面処理、ステンレス→表面仕上げ
意匠 | 仕上 | 金属パネル | [8 empty] | 寸法情報 |  |  |  |  | 05bba047-3bd0-4b25-9b6e-0f160c55b7e6 | 板厚 |  | 実数 | mm | 4 | 金属パネル仕上げのパネル板厚を示す。
意匠 | 仕上 | 金属パネル | [8 empty] | 材料情報 |  |  |  |  | df672215-e796-456f-b1a1-8727c737479a | 材料 |  | テキスト |  | スチール,アルミ | 金属パネル仕上げのパネル材料を示す。
意匠 | 仕上 | 化粧合板 | 天然木化粧合板 | [7 empty] | 材料情報 |  |  |  |  | c8371fd1-2d9f-4e26-bc8b-305a83399891 | 化粧板の樹種 |  | テキスト |  | タモ | 化粧合板の化粧板の樹種を示す。
意匠 | 仕上 | 化粧合板 | 特殊加工化粧合板 | [7 empty] | 材料情報 |  |  |  |  | 91fbb159-c25e-477f-b28f-ddc0e91cef9f | 化粧加工 |  | テキスト |  | オーバーレイ,プリント | 化粧合板の化粧加工を示す。
意匠 | 仕上 | 化粧合板 | [8 empty] | 材料情報 |  |  |  |  | e3b4750f-4f1e-46d1-ae10-8b63321d32a4 | 材種 |  | テキスト |  | 天然木,特殊加工,メラミン | 化粧合板の種類を示す。
意匠 | 仕上 | 化粧合板 | [8 empty] | 寸法情報 |  |  |  |  | bc35e866-a82a-4e86-ad1a-6474a5374bba | 厚さ |  | 実数 | mm | 3.8 | 化粧合板の厚さを示す。
意匠 | 仕上 | コーナーガード | [8 empty] | 材料情報 |  |  |  |  | ae40f2fe-f48d-465d-9014-3732fe3dcbc6 | 材質 |  | テキスト |  | 塩ビ,ステンレス | コーナーガードの材質を示す。
意匠 | 仕上 | コーナーガード | [8 empty] | 寸法情報 |  |  |  |  | ecb2030a-dbec-4eda-9fdb-0aaf1c64e12c | サイズ |  | テキスト | mm | 50×50×3000 | コーナーガードのサイズを示す。
意匠 | 仕上 | サイディング | 金属サイディング | [7 empty] | 形状情報 |  |  |  |  | 7e326ec9-e71d-49be-88c2-57f6f5a2da70 | 形状 |  | テキスト |  | 角波,平葺き | 金属サイディング材の形状を示す。
意匠 | 仕上 | サイディング | 金属サイディング | [7 empty] | 材料情報 |  |  |  |  | 510831bf-0cb4-4a04-8589-6821f3978fd7 | 材質 |  | テキスト |  | ガルバリウム鋼板,ステンレス鋼板 | 金属サイディング材の材質を示す。
意匠 | 仕上 | サイディング | 金属サイディング | [7 empty] | 材料情報 |  |  |  |  | f8edde3e-78b5-47d5-9948-15e65f4694fd | 働き幅 |  | 実数 | mm | 800 | 金属サイディング材の働き幅を示す。
意匠 | 仕上 | サイディング | 金属サイディング | [7 empty] | 材料情報 |  |  |  |  | a73e7332-b7a8-4349-9d93-9148fe597536 | 板厚 |  | 実数 | mm | 0.4 | 金属サイディング材の板厚を示す。
意匠 | 仕上 | サイディング | [8 empty] | 形状情報 |  |  |  |  | ef8ea028-e963-46d4-b65b-80d570560757 | 種類 |  | テキスト |  | 金属サイディング,窯業系 | サイディング材の種類を示す。
意匠 | 仕上 | サイディング | [8 empty] | 材料情報 |  |  |  |  | 76cff002-0205-4da2-83ee-d497a45149a4 | 張り方 |  | テキスト |  | 横張り | サイディングの張り方を示す。
意匠 | 仕上 | サイディング | [8 empty] | 寸法情報 |  |  |  |  | 3bf5d5fb-55e5-407b-928f-3a7016852ccb | 厚さ |  | 実数 | mm | 15 | サイディング材の厚さを示す。
意匠 | 仕上 | サイディング | [8 empty] | 寸法情報 |  |  |  |  | 21b47f8c-6c14-42d3-9e3c-e3163e6e9d25 | 寸法 |  | テキスト | mm | 900×3000 | サイディング材の寸法を示す。
意匠 | 仕上 | 左官 | [8 empty] | 識別情報 |  |  |  |  | 1e8e84fa-539b-4a0b-8ca3-9a25f4086fb1 | 形状及び工法・種別 |  | テキスト |  | 砂壁状,ゆず肌状,A種 | 左官仕上げの形状及び工法・種別を示す。
意匠 | 仕上 | 左官 | [8 empty] | 性能情報 |  |  |  |  | 8653e916-e696-412d-a112-17e8e14f00fc | 耐候性 |  | テキスト |  | 3種 | 左官仕上げの耐候性を示す。
意匠 | 仕上 | 左官 | [8 empty] | 性能情報 |  |  |  |  | de838957-ccdf-42f2-82ca-4036a8b901b3 | 透湿性 |  | Boolean |  | True/False | 左官仕上げの透湿性が必要な場合は、Trueを記載する。
意匠 | 仕上 | 左官 | [8 empty] | 材料情報 |  |  |  |  | 125f0330-e754-42e5-802d-c9f40d1ca46a | 材料 |  | テキスト |  | 外装薄塗材E,複層塗材E | 左官仕上げの仕様種類を示す。
意匠 | 仕上 | 左官 | [8 empty] | 材料情報 |  |  |  |  | 3f798cb6-09d9-47b1-b574-98796171aa87 | 上塗材の種類 |  | テキスト |  | アクリル系 | 左官仕上げの上塗材の種類を示す。
意匠 | 仕上 | タイル | [8 empty] | 工法情報 |  |  |  |  | 2fedf313-a5be-4580-9382-b375ebd13edd | 工法 |  | テキスト |  | セメントモルタル張り,有機系接着剤張り | タイル仕上げの工法を示す。
意匠 | 仕上 | タイル | [8 empty] | 性能情報 |  |  |  |  | ec6af97e-42dc-4e5b-8436-61dbcd877118 | 耐滑り性 |  | Boolean |  | True/False | タイルの耐滑り性が必要な場合は、Trueを記載する。
意匠 | 仕上 | タイル | [8 empty] | 性能情報 |  |  |  |  | c1b84666-b160-4dcc-98ae-ba5633c0314b | 耐凍害性 |  | Boolean |  | True/False | タイルの耐凍害性が必要な場合は、Trueを記載する。
意匠 | 仕上 | タイル | [8 empty] | 材料情報 |  |  |  |  | 4fa34f67-bf00-467d-beef-c3e0c7b9f68e | 素地 |  | テキスト |  | 磁器質,せっ器質 | タイル仕上げのタイル素地を示す。
意匠 | 仕上 | タイル | [8 empty] | 材料情報 |  |  |  |  | b9aa9965-c93e-4b71-9116-fc2dc19c166c | 釉薬 |  | 選択項目 |  | 施釉/無釉 | タイル仕上げの釉薬の種別を示す。
意匠 | 仕上 | タイル | [8 empty] | 寸法情報 |  |  |  |  | 7b633c33-fd9c-4868-8aab-ff501b6fe39f | 形状 |  | テキスト |  | 100角 | タイル仕上げのタイル形状を示す。
意匠 | 仕上 | タイル | [8 empty] | 寸法情報 |  |  |  |  | 7537b23f-b5eb-49f0-94f2-9c001cffaf42 | 厚さ |  | 実数 | mm | 11 | タイル仕上げのタイル厚さを示す。
意匠 | 仕上 | 畳 | [8 empty] | 材料情報 |  |  |  |  | 917c03a3-1b7b-47de-a21b-6ed53f83a19a | へり |  | テキスト |  | いぐさ引目,和紙表 | 畳へりの仕様を示す。
意匠 | 仕上 | 畳 | [8 empty] | 材料情報 |  |  |  |  | d6566c6e-2ee8-4a79-ad6f-0dae14c79908 | 畳床 |  | テキスト |  | A種,B種,C種,D種 | 畳床の仕様を示す。
意匠 | 仕上 | 畳 | [8 empty] | 材料情報 |  |  |  |  | fa6266b7-6c61-4b3a-880b-669d248dad80 | 畳表 |  | テキスト |  | ワラ床,スタイロ床 | 畳表の仕様を示す。
意匠 | 仕上 | 畳 | [8 empty] | 識別情報 |  |  |  |  | a06b0809-d360-461c-83a9-a088f49c94c9 | 種類 |  | テキスト |  | A種 | 畳仕上げの畳種類を示す。
意匠 | 仕上 | トイレブース |  |  |  | 幅木 |  |  |  |  | 材料情報 |  |  |  |  | c778c1e9-6cab-40b8-b8d5-d191ff72817a | 材質 |  | テキスト |  | ステンレス,アルミ | トイレブースの幅木の材質を示す。
意匠 | 仕上 | トイレブース |  |  |  | 幅木 |  |  |  |  | 寸法情報 |  |  |  |  | c6302e50-bfc0-4c02-bccf-26de67f5dbe8 | 高さ |  | 実数 | mm | 40,60 | トイレブースの幅木の高さを示す。
意匠 | 仕上 | トイレブース |  |  |  | ブース材 |  |  |  |  | 材料情報 |  |  |  |  | 06f73c51-116b-407d-b1c4-3ddefd6ac1d3 | エッジ |  | テキスト |  | アルミ押出型材,アルミギャップレス | トイレブースのエッジの仕様を示す。
意匠 | 仕上 | トイレブース |  |  |  | ブース材 |  |  |  |  | 材料情報 |  |  |  |  | 0bee0f4d-f674-4075-821d-c8227c9601d7 | 笠木 |  | テキスト |  | アルミ,ステンレス,- | トイレブースの笠木の仕様を示す。
意匠 | 仕上 | トイレブース |  |  |  | ブース材 |  |  |  |  | 材料情報 |  |  |  |  | 48401854-15b9-4ccc-aa20-622df0be834d | 芯材 |  | テキスト |  | ペーパーコア | トイレブースの芯材を示す。
意匠 | 仕上 | トイレブース |  |  |  | ブース材 |  |  |  |  | 材料情報 |  |  |  |  | a063dc49-305d-4da5-914e-ac83e1c06d9d | 表面材 |  | テキスト |  | メラミン化粧板,ポリエステル樹脂化粧 | トイレブースの表面材を示す。
意匠 | 仕上 | トイレブース |  |  |  | ブース材 |  |  |  |  | 寸法情報 |  |  |  |  | 5055cb26-2bb1-4c78-b8cd-4b3d5331632e | 高さ |  | 実数 | mm | 2000,2700 | トイレブースの高さを示す。
意匠 | 仕上 | 塗床 | [8 empty] | 材料情報 |  |  |  |  | 7cad38bc-06ed-45d7-a8ca-23833bf59e1b | 仕上種類 |  | テキスト |  | 防滑仕上,薄膜流しのべ工法平滑 | 塗床仕上げの仕上種類を示す。
意匠 | 仕上 | 塗床 | [8 empty] | 材料情報 |  |  |  |  | 94c52964-f4cb-4c04-a95a-43ce8fd2a6de | 種類 |  | テキスト |  | 厚膜型エポキシ樹脂系 | 塗床仕上げの種類を示す。
意匠 | 仕上 | ビニル床材 | [8 empty] | 材料情報 |  |  |  |  | e55a758d-ce54-4ad6-80a2-97babfb70928 | 材料 |  | テキスト |  | 複層ビニル床シート | ビニル床材仕上げ材の種類を示す。
意匠 | 仕上 | ビニル床材 | [8 empty] | 材料情報 |  |  |  |  | 879dc3b8-022a-464d-82a1-0020cccdab76 | 色柄 |  | テキスト |  | 抽象柄,木目柄 | ビニル床材仕上げ材の色柄を示す。
意匠 | 仕上 | ビニル床材 | [8 empty] | 寸法情報 |  |  |  |  | 8deda2bf-2431-414c-aa0d-3c3ddb7d9fe2 | 厚さ |  | 実数 | mm | 2 | ビニル床材仕上げ材の厚さを示す。
意匠 | 仕上 | 複合版 |  |  |  | 基材 |  |  |  |  | 材料情報 |  |  |  |  | 17a9d8a2-022a-43a2-a77e-39521007f515 | 厚さ |  | テキスト |  | 3mm,50mm | 複合版の基材の厚さを示す。
意匠 | 仕上 | 複合版 |  |  |  | 基材 |  |  |  |  | 材料情報 |  |  |  |  | 483b8a7a-6487-4e39-b843-4707379a8f33 | 材質 |  | テキスト |  | ポリエチレン,XPS | 複合版の器材の材質を示す。
意匠 | 仕上 | 複合版 |  |  |  | 表面材 |  |  |  |  | 材料情報 |  |  |  |  | 24da21f7-34b0-4e88-9c2f-db330978a203 | 材質 |  | テキスト |  | アルミ,フレキシブルボード | 複合版の表面材の材質を示す。
意匠 | 仕上 | 複合版 |  |  |  | 表面材 |  |  |  |  | 寸法情報 |  |  |  |  | 24456800-1c58-4d02-976e-405e06bfe9cf | 厚さ |  | 実数 | mm | 0.5,12 | 複合版の表面材の厚さを示す。
意匠 | 仕上 | 複合版 | [8 empty] | 材料情報 |  |  |  |  | c10e6818-13ed-41ab-91a6-8134a7495501 | 名称 |  | テキスト |  | アルミ複合板,断熱複合板 | 複合版の名称を示す。
意匠 | 仕上 | 複合版 | [8 empty] | 識別情報 |  |  |  |  | 3d52313a-97c1-44e9-ac6c-5737e8afbe93 | 認定番号 |  | テキスト |  | QM-****,NM-**** | 複合版の認定番号を示す。
意匠 | 仕上 | 複合版 | [8 empty] | 性能情報 |  |  |  |  | dc123429-0bc1-4950-9181-a47026ebe580 | 不燃 |  | 選択項目 |  | 不燃/準不燃/難燃/なし | 複合版の不燃性能を示す。
意匠 | 仕上 | ブラインド/カーテンボックス | [8 empty] | 材料情報 |  |  |  |  | 54199315-5657-4e65-bb34-63e15788f379 | 仕上げ |  | テキスト |  | SOP | ブラインド/カーテンボックスの仕上を示す。
意匠 | 仕上 | ブラインド/カーテンボックス | [8 empty] | 材料情報 |  |  |  |  | b5dfa406-e9a6-4aa2-9842-2540266d33c7 | 材種 |  | テキスト |  | スチール,木 | ブラインド/カーテンボックスの材種を示す。
意匠 | 仕上 | ブラインド/カーテンボックス | [8 empty] | 識別情報 |  |  |  |  | 3b4c3e03-0d8d-45f9-929f-e656b4fa014f | 種別 |  | テキスト |  | カーテン,ブラインド | ブラインド/カーテンボックスの種別を示す。
意匠 | 仕上 | ブラインド/カーテンボックス | [8 empty] | 寸法情報 |  |  |  |  | 79f4a822-ce4c-489d-8d9b-67dbbc442e20 | サイズ |  | テキスト |  | D200 H200 | ブラインド/カーテンボックスのサイズを示す。
意匠 | 仕上 | フリーアクセスフロア | [8 empty] | 形状情報 |  |  |  |  | 157f72b7-3d1f-4610-b489-91440563ad8d | パネル_サイズ |  | テキスト | mm | 500×500 | フリーアクセスフロアのパネルサイズを示す。
意匠 | 仕上 | フリーアクセスフロア | [8 empty] | 形状情報 |  |  |  |  | a2cd9ec1-3d34-494e-8269-5916d43a4ff2 | 床吹出空調仕様 |  | Boolean |  | True/False | フリーアクセスフロア仕上げに床吹出空調仕様が必要な場合は、Trueを記載する。
意匠 | 仕上 | フリーアクセスフロア | [8 empty] | 材料情報 |  |  |  |  | 22a4cfdb-5395-4629-8f23-7b0a5d7fbfd6 | パネル_仕上 |  | テキスト |  | なし,帯電防止タイル | フリーアクセスフロアのパネル仕上を示す。
意匠 | 仕上 | フリーアクセスフロア | [8 empty] | 材料情報 |  |  |  |  | 03b2ccea-f8a1-49bd-a1ef-e2923a7076f0 | 下地コンクリートの仕上 |  | テキスト |  | 防塵塗装 | フリーアクセスフロアの下地コンクリートの仕上を示す。
意匠 | 仕上 | フリーアクセスフロア | [8 empty] | 工法情報 |  |  |  |  | cda4ade1-f082-4940-8cd2-7e4f7ae9e3cc | 工法 |  | テキスト |  | パネル工法,溝工法 | フリーアクセスフロア仕上げの工法を示す。
意匠 | 仕上 | フリーアクセスフロア | [8 empty] | 材料情報 |  |  |  |  | 4b95ade8-0dce-4a23-b5c3-48a9b82bab39 | パネル_材質 |  | テキスト |  | 中実スチール,ウッドコアスチール | フリーアクセスフロアのパネル材質を示す。
意匠 | 仕上 | フリーアクセスフロア | [8 empty] | 寸法情報 |  |  |  |  | 26c349f6-1a83-4ef2-a513-88a4d5c0b040 | 床高さ |  | 実数 | mm | 100 | フリーアクセスフロアの床高さを示す。
意匠 | 仕上 | フリーアクセスフロア | [8 empty] | 性能情報 |  |  |  |  | a3df53a8-59ff-4364-8684-b9b6057a7e58 | 所定荷重 |  | 実数 | N | 3000 | フリーアクセスフロアの所定荷重を示す。
意匠 | 仕上 | フローリング | [8 empty] | 材料情報 |  |  |  |  | ca55bcff-d18b-47c9-b383-3b7ea726f7d0 | 塗装 |  | テキスト |  | 工場塗装品,ウレタン樹脂ワニス塗り | フローリング仕上げの塗装仕様を示す。
意匠 | 仕上 | フローリング | [8 empty] | 識別情報 |  |  |  |  | e9daa2ba-e678-4406-86f0-9f122f32efd9 | 種別 |  | テキスト |  | A種 | フローリング仕上げの種別を示す。
意匠 | 仕上 | フローリング | [8 empty] | 工法情報 |  |  |  |  | 6c36c1eb-6b30-424a-b7d3-94e1b5a169cb | 工法 |  | テキスト |  | 釘留め直貼り工法,接着工法 | フローリング仕上げの工法を示す。
意匠 | 仕上 | フローリング | [8 empty] | 材料情報 |  |  |  |  | e7996ec1-22c5-4526-88ac-8efc906dafe4 | 樹種 |  | テキスト |  | なら | フローリング仕上げの樹種を示す。
意匠 | 仕上 | フローリング | [8 empty] | 材料情報 |  |  |  |  | e23aa295-d863-4e6c-9a87-9226fbe6f7f4 | 品名・種類 |  | テキスト |  | 単層フローリング,複合フローリング | フローリング仕上げの品名・種類を示す。
意匠 | 仕上 | フローリング | [8 empty] | 寸法情報 |  |  |  |  | bbf62119-9f45-441f-95b1-7b17219b211e | 厚さ |  | 実数 | mm | 15 | フローリングの厚さを示す。
意匠 | 仕上 | フローリング | [8 empty] | 寸法情報 |  |  |  |  | 2bb1848e-859c-4709-8d9c-6024a82323ab | 数値 |  | 実数 | mm | 4000 | フローリングの数値を示す。
意匠 | 仕上 | フローリング | [8 empty] | 寸法情報 |  |  |  |  | 560be688-7531-401f-9f93-d08466459939 | 幅 |  | 実数 | mm | 75 | フローリングの幅を示す。
意匠 | 仕上 | 木 | [8 empty] | 材料情報 |  |  |  |  | 2aab2e9f-a047-47e3-8eec-2115176a2035 | 張り方 |  | テキスト |  | 縦張り,横張り,下見板張り | 木仕上げの張り方を示す。
意匠 | 仕上 | 木 | [8 empty] | 材料情報 |  |  |  |  | a797f196-9719-4816-aa3e-149bc82649bc | 表面仕上げ |  | テキスト |  |  | 木仕上げの表面仕上げを示す。
意匠 | 仕上 | 木 | [8 empty] | 材料情報 |  |  |  |  | d5f4c5d8-04e9-49c4-bcb0-cd3ed4b8ac23 | 保護塗料 |  | テキスト |  |  | 木仕上げの保護塗料の仕様を示す。
意匠 | 仕上 | 木 | [8 empty] | 材料情報 |  |  |  |  | cc770d7c-f6dc-4eae-b48d-5fe2589b4e6b | 樹種 |  | テキスト |  | スギ,ヒノキ | 木仕上げの樹種を示す。
意匠 | 仕上 | 木 | [8 empty] | 寸法情報 |  |  |  |  | 73e5ea94-777c-4456-99aa-3039f20fec0e | サイズ |  | テキスト |  | 3×6,4×8 | 木仕上げのサイズを示す。
意匠 | 仕上 | ライニング |  |  |  | 甲板 |  |  |  |  | 材料情報 |  |  |  |  | 39f1b6bd-42b4-419b-90ee-9012936e2ba6 | 材質 |  | テキスト |  | ステンレス,石,人造大理石 | ライニング甲板の材質を示す。
意匠 | 仕上 | ライニング |  |  |  | 甲板 |  |  |  |  | 材料情報 |  |  |  |  | 0bb0ac79-2821-4aa8-8b3a-4052ae41f813 | 仕上げ |  | テキスト |  | HL,本磨き | ライニング甲板の仕上を示す。
意匠 | 仕上 | ライニング |  |  |  | 前板 |  |  |  |  | 形状情報 |  |  |  |  | 17008c2a-265b-4c69-839e-2cdfe915b08e | けんどん式 |  | Boolean |  | True/False | ライニング前板がけんどん式の場合は、Trueを記載する。
意匠 | 仕上 | ライニング |  |  |  | 前板 |  |  |  |  | 材料情報 |  |  |  |  | 3b9e1609-52b4-44e6-860b-98a8f7315ecd | 仕上げ |  | テキスト |  | EP-G | ライニング前板の仕上を示す。
意匠 | 仕上 | ライニング |  |  |  | 前板 |  |  |  |  | 材料情報 |  |  |  |  | d8649571-6013-4f70-91c6-fe0eb8bffb12 | 材質 |  | テキスト |  | ケイ酸カルシウム板,メラミン化粧板 | ライニング前板の材質を示す。
意匠 | 仕上 | ライニング | [8 empty] | 寸法情報 |  |  |  |  | 2710266c-abb6-4e45-86b8-7e831134ff40 | 奥行 |  | 実数 | mm | 150 | ライニングの奥行きを示す。
意匠 | 仕上 | ルーバー | [8 empty] | 材料情報 |  |  |  |  | e36741b1-d722-4124-b578-366ca23bea48 | エンドキャップ |  | Boolean |  | True/False | ルーバーにエンドキャップが必要な場合は、Trueを記載する。
意匠 | 仕上 | ルーバー | [8 empty] | 材料情報 |  |  |  |  | 847114b7-ded0-40db-bc28-64de7c094165 | 仕上げ |  | テキスト |  | アルマイト,二次電解着色,シート貼り | ルーバーの仕上を示す。
意匠 | 仕上 | ルーバー | [8 empty] | 材料情報 |  |  |  |  | 7f47c568-71dd-4793-baec-b92c57de720c | 材質 |  | テキスト |  | アルミ,木 | ルーバーの材質を示す。
意匠 | 仕上 | ルーバー | [8 empty] | 寸法情報 |  |  |  |  | c7d10485-472b-4f78-ba54-6fe94abf9d1f | サイズ |  | テキスト | mm | 50×100＠100 | ルーバーのサイズを示す。
意匠 | 仕上 | ルーバー | [8 empty] | 性能情報 |  |  |  |  | fcd67927-0fd9-452d-ab57-c3869b15a7fc | 開口率 |  | 実数 | ％ | 50 | ルーバーの開口率を示す。
意匠 | 仕上 | レンガ | [8 empty] | 工法情報 |  |  |  |  | 4db53b44-84fb-4f6a-a4fb-d33cfdf5d46d | 積みパターン |  | テキスト |  | 長手積み,イギリス積み,透かし積み | レンガ仕上げの積みパターンを示す。
意匠 | 仕上 | レンガ | [8 empty] | 材料情報 |  |  |  |  | 110a18c2-33fa-41a9-8f97-6d9875d7e114 | 目地形状 |  | テキスト |  | 平目地,沈み目地 | レンガ仕上げの目地形状を示す。
意匠 | 仕上 | レンガ | [8 empty] | 材料情報 |  |  |  |  | 290108a9-dda5-4859-b938-6202451924f1 | 目地幅 |  | 実数 | mm | 10 | レンガ仕上げの目地幅を示す。
意匠 | 仕上 | レンガ | [8 empty] | 寸法情報 |  |  |  |  | 6048f5e5-c95b-4925-a30c-f43fcbeea13c | 長さ |  | 実数 | mm | 210 | レンガの長さを示す。
意匠 | 仕上 | レンガ | [8 empty] | 寸法情報 |  |  |  |  | fb35ad5f-e2bc-4c88-8365-6354b919a1ba | 厚さ |  | 実数 | mm | 60 | レンガの厚さを示す。
意匠 | 仕上 | レンガ | [8 empty] | 寸法情報 |  |  |  |  | f5ef82de-3bf6-478b-a060-27265b10d01c | 幅 |  | 実数 | mm | 100 | レンガの幅を示す。
意匠 | 仕上 | 視覚障碍者誘導用ブロック | [8 empty] | 材料情報 |  |  |  |  | 0939e45a-223c-4d3d-a0f2-58970781f046 | 材質 |  | テキスト |  | ステンレス,ゴム | 視覚障碍者誘導用ブロックの材質を示す。
意匠 | 仕上 | 視覚障碍者誘導用ブロック | [8 empty] | 材料情報 |  |  |  |  | 40f0360e-6280-484e-bfd8-874615a2c228 | 種類 |  | テキスト |  | 鋲,タイル | 視覚障碍者誘導用ブロックの種類を示す。
意匠 | 仕上 | 視覚障碍者誘導用ブロック | [8 empty] | 材料情報 |  |  |  |  | 259d460a-b726-4540-b416-791b84073131 | 色 |  | テキスト |  | イエロー,グレー | 視覚障碍者誘導用ブロックの色を示す。
意匠 | 昇降機 | エスカレータ |  |  |  | 安全性能 |  |  |  |  | 付属・付帯情報 |  |  |  |  | 1ba7c566-677e-471c-b51a-11ebf71f79f7 | コムプレート安全装置 |  | Boolean |  | True/False | コムとステップの間に異物が挟まると停止させる装置を設置する場合に。Trueを記載する。
意匠 | 昇降機 | エスカレータ |  |  |  | 安全性能 |  |  |  |  | 付属・付帯情報 |  |  |  |  | 6c3129f7-c141-4516-9d56-7e68dc631565 | シャッター連動 |  | Boolean |  | True/False | シャッターと連動して停止させる装置を設置する場合に。Trueを記載する。
意匠 | 昇降機 | エスカレータ |  |  |  | 安全性能 |  |  |  |  | 付属・付帯情報 |  |  |  |  | 67581e44-516f-497c-8ba3-ec5b416e189e | 進入防止用仕切板 |  | Boolean |  | True/False | 進入防止用仕切板を設置する場合に、Trueを記載する。
意匠 | 昇降機 | エスカレータ |  |  |  | 安全性能 |  |  |  |  | 性能情報 |  |  |  |  | bba530e8-c935-4d01-96a5-6ea4dbce113c | 降り口異常検知システム |  | Boolean |  | True/False | 乗り出し検知システムを設置する場合に、Trueを記載する。
意匠 | 昇降機 | エスカレータ |  |  |  | 安全性能 |  |  |  |  | 性能情報 |  |  |  |  | 81fd904c-6182-47d2-8340-3a8b901183ff | 滑落防止板 |  | Boolean |  | True/False | 滑落防止板を設置する場合に、Trueを記載する。
意匠 | 昇降機 | エスカレータ |  |  |  | 安全性能 |  |  |  |  | 性能情報 |  |  |  |  | 7f6114ec-bb46-404e-99a4-0acd8a2d7cd7 | 監視盤 |  | Boolean |  | True/False | エスカレータげの監視盤をを設置する場合に、Trueを記載する。
意匠 | 昇降機 | エスカレータ |  |  |  | 安全性能 |  |  |  |  | 性能情報 |  |  |  |  | af193968-cee9-4516-bdae-afc2ef80fbf6 | 交差部可動警告板 |  | Boolean |  | True/False | 交差部可動警告板を設置する場合に、Trueを記載する。
意匠 | 昇降機 | エスカレータ |  |  |  | 安全性能 |  |  |  |  | 性能情報 |  |  |  |  | c740c819-8ba1-4f27-9a52-bcbca8b0147f | 交差部固定保護板 |  | Boolean |  | True/False | 交差部固定保護板を設置する場合に、Trueを記載する。
意匠 | 昇降機 | エスカレータ |  |  |  | 安全性能 |  |  |  |  | 性能情報 |  |  |  |  | 1ab986b5-4b9d-4d34-aa32-c22ec0f547f9 | 水平部3枚ステップ |  | Boolean |  | True/False | 水平部3枚ステップを設置する場合に、Trueを記載する。
意匠 | 昇降機 | エスカレータ |  |  |  | 安全性能 |  |  |  |  | 性能情報 |  |  |  |  | f2b96468-8d2c-4df0-b3d1-66735e51a195 | 転落防止柵 |  | Boolean |  | True/False | 転落防止柵を設置する場合に、Trueを記載する。
意匠 | 昇降機 | エスカレータ |  |  |  | 安全性能 |  |  |  |  | 性能情報 |  |  |  |  | c449077a-16bd-41b2-af7c-2e68baba693d | 登防止用仕切板 |  | Boolean |  | True/False | 登防止用仕切板を設置する場合に、Trueを記載する。
意匠 | 昇降機 | エスカレータ |  |  |  | 安全性能 |  |  |  |  | 性能情報 |  |  |  |  | 7dc79e7b-95ba-4578-beaf-3315b6ee1db3 | 乗り出し検知システム |  | Boolean |  | True/False | 乗り出し検知システムを設置する場合に、Trueを記載する。
意匠 | 昇降機 | エスカレータ |  |  |  | 安全性能 |  |  |  |  | 性能情報 |  |  |  |  | c462307c-6004-43eb-885f-01ebb1295a38 | 落下物防止板 |  | Boolean |  | True/False | 落下物防止板を設置する場合に、Trueを記載する。
意匠 | 昇降機 | エスカレータ |  |  |  | 外装 |  |  |  |  | 付属・付帯情報 |  |  |  |  | 257a1c1c-9ba8-4e30-9fd0-2e4874118329 | 外装パネル |  | テキスト |  | 鋼板A-BE,ステンレスHL,ステンレスPHL | 外装パネルの仕様を示す。
意匠 | 昇降機 | エスカレータ |  |  |  | 外装 |  |  |  |  | 付属・付帯情報 |  |  |  |  | d077378e-d9ba-4387-b2c7-d454c6d7f70a | 底部照明 |  | テキスト |  |  | 底部照明の仕様を示す。
意匠 | 昇降機 | エスカレータ |  |  |  | 乗降部 |  |  |  |  | 付属・付帯情報 |  |  |  |  | 6256c89d-13c0-4d60-83b8-0a8a5556e5d9 | 運転方向表示 |  | Boolean |  | True/False | 運転方向表示を設置する場合に、Trueを記載する。
意匠 | 昇降機 | エスカレータ |  |  |  | 乗降部 |  |  |  |  | 付属・付帯情報 |  |  |  |  | 4710f015-975e-4ee2-bcfa-b65f8c094789 | 階床表示 |  | Boolean |  | True/False | 階床表示を設置する場合に、Trueを記載する。
意匠 | 昇降機 | エスカレータ |  |  |  | 乗降部 |  |  |  |  | 付属・付帯情報 |  |  |  |  | 773f9a3f-ae72-4394-a0bc-aa6c3de828af | コム |  | テキスト |  | 製造者標準品,LED | コムの仕様を示す。
意匠 | 昇降機 | エスカレータ |  |  |  | 踏段 |  |  |  |  | 付属・付帯情報 |  |  |  |  | 6377d8c1-6226-493b-a04f-9c6bf3b27b3c | デマケーションライン |  | テキスト |  | 製造者標準品 | デマケーションラインの仕様を示す。
意匠 | 昇降機 | エスカレータ |  |  |  | 踏段 |  |  |  |  | 付属・付帯情報 |  |  |  |  | 3873da6f-999a-4231-a215-de1c643ac554 | デマケーションランプ |  | テキスト |  |  | デマケーションランプの仕様を示す。
意匠 | 昇降機 | エスカレータ |  |  |  | 踏段 |  |  |  |  | 付属・付帯情報 |  |  |  |  | 64503071-a2ef-4844-81e6-25d91afac41c | 踏段 |  | テキスト |  | 製造者標準品 | 踏段の仕様を示す。
意匠 | 昇降機 | エスカレータ |  |  |  | 欄干 |  |  |  |  | 付属・付帯情報 |  |  |  |  | aa0f1966-ebf8-4973-9339-19b4dc8bdbae | 内側板 |  | テキスト |  | 強化ガラス製,ステンレス製HL仕上 | 内側板の仕様を示す。
意匠 | 昇降機 | エスカレータ |  |  |  | 欄干 |  |  |  |  | 付属・付帯情報 |  |  |  |  | 99555b07-b75c-4401-9f0b-4beea35bf183 | コムライト |  | テキスト |  | 蛍光灯,LED | コムライトの仕様を示す。
意匠 | 昇降機 | エスカレータ |  |  |  | 欄干 |  |  |  |  | 付属・付帯情報 |  |  |  |  | 4fc66486-39d6-4503-b1b6-89bfb9830f9a | スカートガード |  | テキスト |  | ステンレスHL,鋼板樹脂コーティング | スカートガードの仕様を示す。
意匠 | 昇降機 | エスカレータ |  |  |  | 欄干 |  |  |  |  | 付属・付帯情報 |  |  |  |  | 1dfef8dc-51cd-4d94-b8b8-0b0814d03cf2 | スカートガード照明 |  | テキスト |  |  | スカートガード照明の仕様を示す。
意匠 | 昇降機 | エスカレータ |  |  |  | 欄干 |  |  |  |  | 付属・付帯情報 |  |  |  |  | 44848d75-e198-47ac-900c-2a68356126eb | スカートモール |  | テキスト |  | アルミ | スカートモールの仕様を示す。
意匠 | 昇降機 | エスカレータ |  |  |  | 欄干 |  |  |  |  | 付属・付帯情報 |  |  |  |  | d183b953-e5c9-4276-a2bc-9dfe32aa4e4a | デッキボード |  | テキスト |  | 製造者標準品 | デッキボードの仕様を示す。
意匠 | 昇降機 | エスカレータ |  |  |  | 欄干 |  |  |  |  | 付属・付帯情報 |  |  |  |  | 46ebe271-aff1-453f-a8a0-a372cd2480d4 | ハンドレール |  | テキスト |  | 製造者標準品 | ハンドレールの仕様を示す。
意匠 | 昇降機 | エスカレータ |  |  |  | 欄干 |  |  |  |  | 付属・付帯情報 |  |  |  |  | 15a94a20-46cc-4645-9daa-e507df981676 | ハンドレールフレーム |  | テキスト |  | ステンレスHL | ハンドレールフレームの仕様を示す。
意匠 | 昇降機 | エスカレータ |  |  |  | 欄干 |  |  |  |  | 付属・付帯情報 |  |  |  |  | deed2cf6-aa07-4c93-b948-d9ceb6cd9301 | 欄干照明 |  | テキスト |  | 蛍光灯,LED | 欄干照明の仕様を示す。
意匠 | 昇降機 | エスカレータ | [8 empty] | 配置情報 |  |  |  |  | aec871bf-ab69-450b-9fb6-567ed9d81a3b | 設置環境 |  | テキスト |  | 屋内,準屋外,屋外 | 設置環境を示す。
意匠 | 昇降機 | エスカレータ | [8 empty] | 配置情報 |  |  |  |  | b804ad12-acb2-4118-a86c-d0cfbad0a222 | 操作スイッチ位置 |  | テキスト |  |  | 操作スイッチ位置を示す。
意匠 | 昇降機 | エスカレータ | [8 empty] | 付属・付帯情報 |  |  |  |  | ee0c25ee-caa9-42e0-be56-bcec1d5f2640 | 自走運転システム |  | Boolean |  | True/False | 利用者がいる場合のみ運転をさせる装置を設置する場合に。Trueを記載する。
意匠 | 昇降機 | エスカレータ | [8 empty] | 付属・付帯情報 |  |  |  |  | d0bdfba2-3e9b-414f-945f-0496de3c4c3d | スケジュール運転 |  | Boolean |  | True/False | 設定した運転時刻に合わせて、運転速度を自動的に切り替える装置江尾設置する場合に、Trueを記載する。
意匠 | 昇降機 | エスカレータ | [8 empty] | 付属・付帯情報 |  |  |  |  | bc0341d0-e308-4023-a6d1-62a6290bffe1 | ランディングプレート |  | テキスト |  | ステンレスエンボス仕上 | ランディングプレートの仕様を示す。
意匠 | 昇降機 | エスカレータ | [8 empty] | 識別情報 |  |  |  |  | 249191c4-8dd8-401d-9506-dcd9a62926a7 | 設置階 |  | テキスト |  | 1階-2階 | エスカレータを設置してつなげる階を示す。
意匠 | 昇降機 | エスカレータ | [8 empty] | 寸法情報 |  |  |  |  | 04cef284-5efb-4e55-9bf8-cf9f20a09805 | WPからのピット奥行 |  | 実数 | mm | 4470 | 下部WPからのピットの奥行を示す。
意匠 | 昇降機 | エスカレータ | [8 empty] | 寸法情報 |  |  |  |  | 0fe3ada2-43fa-492f-b262-a0449da2b065 | WP間距離 |  | 実数 | mm | 8660 | WP（起点）間距離を示す。
意匠 | 昇降機 | エスカレータ | [8 empty] | 寸法情報 |  |  |  |  | ec13788e-47fd-48c2-acdb-6cb43c638e09 | エスカレーター幅 |  | 実数 | mm | 1150 | エスカレーター幅を示す。
意匠 | 昇降機 | エスカレータ | [8 empty] | 寸法情報 |  |  |  |  | ff01b306-0e57-4428-835d-f55dfdd70bbd | 階高 |  | 実数 | mm | 5000 | エスカレータの昇降高さを示す。
意匠 | 昇降機 | エスカレータ | [8 empty] | 寸法情報 |  |  |  |  | 84ec4609-4363-4c5e-9575-6c35e5b00436 | かかり代 |  | 実数 |  | 100 | エスカレータのかかり代を示す。
意匠 | 昇降機 | エスカレータ | [8 empty] | 寸法情報 |  |  |  |  | 7acf3abf-0b02-472e-a667-e620f664a71e | 下部水平フレーム距離 |  | 実数 | mm | 1900 | 下部の水平フレーム距離を示す。
意匠 | 昇降機 | エスカレータ | [8 empty] | 寸法情報 |  |  |  |  | 7d3ed169-db66-453a-b81e-77300c82f760 | 下部建屋間クリアランス |  | 実数 | mm | 100 | エスカレーター下部と建築梁とクリアランス寸法を示す。
意匠 | 昇降機 | エスカレータ | [8 empty] | 寸法情報 |  |  |  |  | 6ba8a674-0602-4796-970f-9828d31da8ff | 傾斜角度 |  | 整数 | 度 | 30/35 | 傾斜角度を示す。
意匠 | 昇降機 | エスカレータ | [8 empty] | 寸法情報 |  |  |  |  | 2d74d0f2-be12-4efa-aa61-6eb15872709c | 上部水平フレーム距離 |  | 実数 | mm | 2300 | 上部の水平フレーム距離を示す。
意匠 | 昇降機 | エスカレータ | [8 empty] | 寸法情報 |  |  |  |  | ba691e7b-77a4-4570-acce-804c1874bff1 | 上部建屋間クリアランス |  | 実数 | mm | 100 | エスカレーター上部と建築梁とクリアランス寸法を示す。
意匠 | 昇降機 | エスカレータ | [8 empty] | 寸法情報 |  |  |  |  | 60f77570-8855-4eff-8570-8ceaa89af0af | 中間支持点1の場合_R3までの距離_下部 |  | 実数 | mm | 8000 | 中間支持梁が1か所ある場合の、下部端部から支持点までの距離を示す。
意匠 | 昇降機 | エスカレータ | [8 empty] | 寸法情報 |  |  |  |  | ec227f7a-6b52-434d-b83f-0a7bd91c09d2 | 中間支持点2の場合_R3までの距離_下部 |  | 実数 | mm | 6000 | 中間支持梁が2か所ある場合の、下部端部から支持点1（R3)までの距離を示す。
意匠 | 昇降機 | エスカレータ | [8 empty] | 寸法情報 |  |  |  |  | eff80d5b-c4f6-479e-b136-ca53eddcc749 | 中間支持点3の場合_R3までの距離_下部 |  | 実数 | mm | 6000 | 中間支持梁が3か所ある場合の、下部端部から支持点1（R3)までの距離を示す。
意匠 | 昇降機 | エスカレータ | [8 empty] | 寸法情報 |  |  |  |  | 8abfb9db-9d3f-49d6-899b-66e98883c558 | 手摺高さ |  | 実数 | mm | 950 | 手摺（ハンドレール）の高さを示す。
意匠 | 昇降機 | エスカレータ | [8 empty] | 寸法情報 |  |  |  |  | 3a4689af-e81a-4c79-b547-9ab825d7ab7e | 手摺中心間幅 |  | 実数 | mm | 836 | 手摺中心間幅を示す。
意匠 | 昇降機 | エスカレータ | [8 empty] | 寸法情報 |  |  |  |  | 32e2cb69-921e-4551-a9bd-36f267862385 | トラス幅 |  | 実数 | mm | 1110 | トラス幅（フレーム幅）を示す。
意匠 | 昇降機 | エスカレータ | [8 empty] | 寸法情報 |  |  |  |  | 4825cddc-174b-4bd8-a2ae-c0a1b5ff94d4 | 梁間寸法 |  | 実数 | mm | 16000 | WP間距離、上下の水平フレーム距離、上下建屋間クリアランスを合計したエスカレーターの設置数値
意匠 | 昇降機 | エスカレータ | [8 empty] | 寸法情報 |  |  |  |  | 613bbe2a-cea4-4ae5-a060-68cd11eb5823 | ピット幅 |  | 実数 | mm | 1250 | ピット幅を示す。
意匠 | 昇降機 | エスカレータ | [8 empty] | 寸法情報 |  |  |  |  | 6dda57bc-e73a-4350-a499-4da3bae61a87 | ピット深さ |  | 実数 | mm | 1100 | ピットの深さを示す。
意匠 | 昇降機 | エスカレータ | [8 empty] | 寸法情報 |  |  |  |  | e0c312df-8516-401f-a249-d790097e07c0 | 踏段公称幅 |  | 実数 | mm | 600,1000 | 踏段公称幅を示す。
意匠 | 昇降機 | エスカレータ | [8 empty] | 寸法情報 |  |  |  |  | ccbd51c2-0aaf-4c1c-977b-0927f84d3a5d | 踏段幅 |  | 実数 | mm | 603 | 踏段幅（ステップ幅）を示す。
意匠 | 昇降機 | エスカレータ | [8 empty] | 寸法情報 |  |  |  |  | ee23ba83-9051-4dc6-a029-54987f0246c9 | 中間支持点1の場合_支持点R3までの距離_上部 |  | 実数 | mm | 9000 | 中間支持梁が1か所ある場合の、支持点から上部端部までの距離を示す。
意匠 | 昇降機 | エスカレータ | [8 empty] | 寸法情報 |  |  |  |  | 073ed34a-b76e-43b1-8be7-e4fbb7718178 | 中間支持点2の場合_R3からR4までの距離 |  | 実数 | mm | 6000 | 中間支持梁が2か所ある場合の、中間支持点1（R3)から中間支持点2（R4)までの距離を示す。
意匠 | 昇降機 | エスカレータ | [8 empty] | 寸法情報 |  |  |  |  | 2d90fc04-38d6-4dc1-9f32-ec020b9db477 | 中間支持点2の場合_R4までの距離_上部 |  | 実数 | mm | 6000 | 中間支持梁が2か所ある場合の、中間支持点2（R4)から上部端部までの距離を示す。
意匠 | 昇降機 | エスカレータ | [8 empty] | 寸法情報 |  |  |  |  | 1a81e104-9ff5-42a7-8bcb-7feb52a4342a | 中間支持点3の場合_R3からR4までの距離 |  | 実数 | mm | 6000 | 中間支持梁が3か所ある場合の、中間支持点1（R3)から中間支持点2（R4)までの距離を示す。
意匠 | 昇降機 | エスカレータ | [8 empty] | 寸法情報 |  |  |  |  | ec476476-cb07-4d58-9f5c-c6b5b8a4ea62 | 中間支持点3の場合_R4からR5までの距離 |  | 実数 | mm | 6000 | 中間支持梁が3か所ある場合の、中間支持点2（R4)から中間支持点3（R5)までの距離を示す。
意匠 | 昇降機 | エスカレータ | [8 empty] | 寸法情報 |  |  |  |  | ce23e37d-3a51-4ca4-8ddc-6a801d750ab7 | 中間支持点3の場合_R5までの距離_上部 |  | 実数 | mm | 6000 | 中間支持梁が3か所ある場合の、中間支持点3（R5)から上部端部までの距離を示す。
意匠 | 昇降機 | エスカレータ | [8 empty] | 性能情報 |  |  |  |  | 8b5463ab-f3dd-436a-8154-e22b958e051d | 運行表示 |  | Boolean |  | True/False | 運行表示を設置する場合に、Trueを記載する。
意匠 | 昇降機 | エスカレータ | [8 empty] | 性能情報 |  |  |  |  | d4830be0-f93d-4d5e-9e8d-b3d2a534103b | 運転方式・方向 |  | テキスト |  | キースイッチ操作昇降可逆式 | 運転方向・方式を示す。
意匠 | 昇降機 | エスカレータ | [8 empty] | 性能情報 |  |  |  |  | a7decbd8-641c-4e44-bc7f-edde0a74ba8f | 音声案内 |  | Boolean |  | True/False | 利用者が乗り降りする時に注意メッセージなどを自動で音声案内する装置を設置する場合に、Trueを記載する。
意匠 | 昇降機 | エスカレータ | [8 empty] | 性能情報 |  |  |  |  | 02b86060-cc09-4305-a672-6ce4fb420f4f | 支持点数 |  | 整数 | 箇所 | 3 | 支持点の数を示す。
意匠 | 昇降機 | エスカレータ | [8 empty] | 性能情報 |  |  |  |  | c9911cea-79de-4bff-bf73-8f14978e65eb | 支点反力R1 |  | 実数 | N | 48000 | 支持点R1の反力を示す。
意匠 | 昇降機 | エスカレータ | [8 empty] | 性能情報 |  |  |  |  | 904025a1-98c9-4a6a-a09a-bfb56f041a29 | 支点反力R2 |  | 実数 | N | 42000 | 支持点R2の反力を示す。
意匠 | 昇降機 | エスカレータ | [8 empty] | 性能情報 |  |  |  |  | e671c464-eeb8-4f04-b197-7af6ad7a8f49 | 支点反力R3 |  | 実数 | N | 17410 | 支持点R3の反力を示す。
意匠 | 昇降機 | エスカレータ | [8 empty] | 性能情報 |  |  |  |  | f35d2e73-dd1f-4d67-bda7-d2e6d2aa23d3 | 支点反力R4 |  | 実数 | N | 26000 | 支持点R4の反力を示す。
意匠 | 昇降機 | エスカレータ | [8 empty] | 性能情報 |  |  |  |  | 6fd47b0c-b559-49b3-94dd-01ae71a43e2c | 支点反力R5 |  | 実数 | N | 26000 | 支持点R5の反力を示す。
意匠 | 昇降機 | エスカレータ | [8 empty] | 性能情報 |  |  |  |  | b3090cb8-fa80-4e4a-aef6-06263da4e1b7 | 省エネルギー運転 |  | テキスト |  | 無人時微速運転,自動運転システム | 省エネルギー運転の有無、種類をを示す。
意匠 | 昇降機 | エスカレータ | [8 empty] | 性能情報 |  |  |  |  | 6b725c25-d032-47d5-a0b3-69f4a25e03e3 | 制御方式 |  | テキスト |  | 交流インバータ制御方式,交流一段速度制御方式 | 制御方式を示す。
意匠 | 昇降機 | エスカレータ | [8 empty] | 性能情報 |  |  |  |  | f353861e-fe23-4b35-abaa-ede25873faa2 | 設計用層間変形角 |  | テキスト |  | 1/100 | エスカレータの設計に採用する層間変形角を示す。
意匠 | 昇降機 | エスカレータ | [8 empty] | 性能情報 |  |  |  |  | 756538f5-f255-4f7b-97b7-b3dbac519c8a | 操作部表示機能 |  | Boolean |  | True/False | 操作部表示機能を設置する場合に、Trueを記載する。
意匠 | 昇降機 | エスカレータ | [8 empty] | 性能情報 |  |  |  |  | d7ec8420-28a9-4f8d-b3b3-1d10a61d4599 | 定格速度 |  | 実数 | m/min | 30 | 定格速度を示す。
意匠 | 昇降機 | エスカレータ | [8 empty] | 性能情報 |  |  |  |  | f40bbbba-a237-45c1-a4f2-adc4d62421fe | 電源_点検・照明用 |  | テキスト |  | 1Φ 2W AC100V 50Hz | 点検・照明用の必要電源を示す。
意匠 | 昇降機 | エスカレータ | [8 empty] | 性能情報 |  |  |  |  | 8c460240-989c-44ed-ba17-f63d67275c52 | 電源_動力用 |  | テキスト |  | 3Φ 3W AC200V 50Hz | 動力用の必要電源を示す。
意匠 | 昇降機 | エスカレータ | [8 empty] | 性能情報 |  |  |  |  | 145789ca-df01-4230-bf02-b2719f5b2276 | 電動機 |  | テキスト |  | AC7.5kw/台 | 電動機
意匠 | 昇降機 | エスカレータ | [8 empty] | 性能情報 |  |  |  |  | ce245339-2686-434e-aafd-be0fe99b87e7 | 公称輸送能力 |  | 実数 | 人/ｈ | 4500,9000 | 公称輸送能力を示す。
意匠 | 昇降機 | エレベータ |  |  |  | ウェート |  |  |  |  | 寸法情報 |  |  |  |  | d82d0229-48cf-40d6-bab7-c8983eef9ecc | カウンターウェート位置 |  | テキスト |  | 横 | カウンターウェートの位置を示す
意匠 | 昇降機 | エレベータ |  |  |  | かご | 鏡 |  |  |  | 識別情報 |  |  |  |  | 1357f74f-172a-41c4-a4f5-d219dcd1ee3e | 背面鏡 |  | テキスト |  | フルハイトミラー | 背面鏡の仕様を示す
意匠 | 昇降機 | エレベータ |  |  |  | かご | 側板 |  |  |  | 材料情報 |  |  |  |  | b58ed99b-5e78-4c26-a12d-f7132643ca87 | 側板_仕様 |  | テキスト |  | 化粧鋼板 | 側板の仕様を示す
意匠 | 昇降機 | エレベータ |  |  |  | かご | 換気・空調 |  |  |  | 識別情報 |  |  |  |  | 2a1c2dbf-cbe2-4c97-80bb-555d05e216aa | 換気装置・クーラー |  | テキスト |  | 外気導入式クーラー | かご内の換気及空調装置の仕様を示す
意匠 | 昇降機 | エレベータ |  |  |  | かご | 操作版 |  |  |  | 識別情報 |  |  |  |  | d6276bbf-abcb-4853-b41c-116b6062e26f | かご操作盤 |  | テキスト |  | F/P ドットデジタル | かご操作盤の仕様を示す
意匠 | 昇降機 | エレベータ |  |  |  | かご | 出入口柱 |  |  |  | 材料情報 |  |  |  |  | 60e7ed00-2aee-4e63-8b40-e083495ef269 | 出入口柱_仕様 |  | テキスト |  | 化粧鋼板 | 出入口柱の仕様を示す
意匠 | 昇降機 | エレベータ |  |  |  | かご | 天井 | 照明 |  |  | 材料情報 |  |  |  |  | e276a31a-e739-49cb-a70f-a501d4faaa88 | 天井照明仕様 |  | テキスト |  | ［ＳＴＤ－１Ｌ］アルミフレーム導光板ＬＥＤ照明 | かご内の天井及び照明の仕様を示す
意匠 | 昇降機 | エレベータ |  |  |  | かご | ドア |  |  |  | 材料情報 |  |  |  |  | d9fbb9d3-5e14-4d47-96e2-8d26db98a9b0 | ドア_仕様 |  | テキスト |  | 化粧鋼板 | ドアの仕様を示す
意匠 | 昇降機 | エレベータ |  |  |  | かご | 幕板 |  |  |  | 材料情報 |  |  |  |  | 1038a49e-be94-4e89-ba55-3ae80a9bdae1 | 幕板_仕様 |  | テキスト |  | 化粧鋼板 | 幕板の仕様を示す
意匠 | 昇降機 | エレベータ |  |  |  | かご | リターンパネル |  |  |  | 材料情報 |  |  |  |  | 6110071e-ef37-446e-becf-6ac486f5f0b6 | リターンパネル_仕様 |  | テキスト |  | 化粧鋼板 | リターンパネルの仕様を示す
意匠 | 昇降機 | エレベータ |  |  |  | かご |  |  |  |  | 寸法情報 |  |  |  |  | bcd63e94-1532-4734-9ebd-24d3972023fe | かご内法_奥行 |  | 実数 | mm | 1350 | かごの内法奥行き寸法を示す
意匠 | 昇降機 | エレベータ |  |  |  | かご |  |  |  |  | 寸法情報 |  |  |  |  | 0447a089-dd8c-49d3-9d33-2047df001301 | かご内法_間口 |  | 実数 | mm | 1600 | かごの内法幅寸法を示す
意匠 | 昇降機 | エレベータ |  |  |  | かご |  |  |  |  | 寸法情報 |  |  |  |  | fa994dc5-aa83-45e1-b46e-83d425aabc5f | 天井高さ |  | 実数 | mm | 2300 | かごの天井高さ寸法を示す
意匠 | 昇降機 | エレベータ |  |  |  | かご |  |  |  |  | 性能情報 |  |  |  |  | 91d4480e-15e8-4adf-a311-e163ad3b700c | かご内連絡装置_仕様 |  | テキスト |  | 24V同時通話インターホン | カゴ内から外部に連絡する外部連絡装置の仕様を示す
意匠 | 昇降機 | エレベータ |  |  |  | カメラ |  |  |  |  | 識別情報 |  |  |  |  | 3c552f83-4f8f-4fb5-9ec1-94084e6a3d69 | 防犯カメラ |  | Boolean |  | True/False | かご内に防犯カメラを設置する場合に、「TRUE」とする
意匠 | 昇降機 | エレベータ |  |  |  | 昇降路 |  |  |  |  | 寸法情報 |  |  |  |  | 838fbb22-8983-40c9-bba2-b9a4560d6b28 | オーバーヘッド高さ |  | 実数 | mm | 3000 | 昇降路のオーバヘッドの寸法を示す
意匠 | 昇降機 | エレベータ |  |  |  | 昇降路 |  |  |  |  | 寸法情報 |  |  |  |  | 9888a790-40f0-4f3e-8c4e-9df2c5d2a65c | 昇降路奥行寸法 |  | 実数 | mm | 2150 | 昇降路のシャフト内部の奥行を示す
意匠 | 昇降機 | エレベータ |  |  |  | 昇降路 |  |  |  |  | 寸法情報 |  |  |  |  | ed77a695-4162-4801-8b49-9e2fd335627e | ピット深さ |  | 実数 | mm | 1250 | 昇降路のピット深さの寸法を示す
意匠 | 昇降機 | エレベータ |  |  |  | 昇降路 |  |  |  |  | 寸法情報 |  |  |  |  | 3af2a9a5-630a-438a-8f50-8e6730b44f5f | 昇降路間口寸法 |  | 実数 | mm | 2150 | 昇降路のシャフト内部の間口を示す
意匠 | 昇降機 | エレベータ |  |  |  | 電源 |  |  |  |  | 識別情報 |  |  |  |  | bbdcdafc-7493-4952-81e3-ae953e4db8d6 | 電源設備_周波数 |  | 整数 | HZ | 50 | 電源の周波数を示す
意匠 | 昇降機 | エレベータ |  |  |  | 電源 |  |  |  |  | 識別情報 |  |  |  |  | b1730302-2791-4437-aeb5-172a24e00b87 | 電源設備_照明 |  | 整数 | V | 100 | 照明電源の電圧を示す
意匠 | 昇降機 | エレベータ |  |  |  | 電源 |  |  |  |  | 識別情報 |  |  |  |  | cce09463-c440-411f-a561-dc34d8a8ceba | 電源設備_動力 |  | 整数 | V | 200 | 動力電源の電圧を示す
意匠 | 昇降機 | エレベータ |  |  |  | ドア |  |  |  |  | 識別情報 |  |  |  |  | 706da3b1-f066-4ae4-8aea-604156922b67 | 二方向出入口 |  | Boolean |  | True/False | 出入口が2方向ある場合に、「TRUE」とする
意匠 | 昇降機 | エレベータ |  |  |  | ドア |  |  |  |  | 識別情報 |  |  |  |  | c78edb07-205a-4a54-b35a-1e4cc0d5310a | 戸開閉方式 |  | テキスト |  | ２枚戸中央開き（電動式） | 2枚戸中央開き、3枚戸片開きのように、戸の開閉方式を示す
意匠 | 昇降機 | エレベータ |  |  |  | ドア |  |  |  |  | 識別情報 |  |  |  |  | 6ed98eb3-4629-4a4d-9b66-0d439fba08af | 出入口数 |  | 整数 |  | 1 | 全ての出入口の数を示す
意匠 | 昇降機 | エレベータ |  |  |  | ドア |  |  |  |  | 寸法情報 |  |  |  |  | 4b796d8d-0f89-4034-b386-ea01d01b281f | 出入口幅 |  | 実数 | mm | 800 | 有効出入口幅寸法を示す
意匠 | 昇降機 | エレベータ |  |  |  | ドア |  |  |  |  | 寸法情報 |  |  |  |  | 1adbab4f-7516-4d42-8b9b-ea6d88767aa4 | 出入口高さ |  | 実数 | mm | 2000 | 有効出入口高さ寸法を示す
意匠 | 昇降機 | エレベータ |  |  |  | ドア |  |  |  |  | 識別情報 |  |  |  |  | bfb7e1d8-a66e-4f26-967e-720f47567fc1 | かご内展望窓 |  | Boolean |  | True/False | 展望窓を設置する場合に、「TRUE」とする
意匠 | 昇降機 | エレベータ |  |  |  | トランク |  |  |  |  | 識別情報 |  |  |  |  | 0549458b-0362-4554-b442-933a10f45a3f | トランク |  | Boolean |  | True/False | トランクがある場合に、「TRUE」とする
意匠 | 昇降機 | エレベータ |  |  |  | 乗り場 | インジケータ |  |  |  | 識別情報 |  |  |  |  | 2b85d710-a6e3-49ec-8eb9-5af766d8ac70 | 乗場インジケータ |  | テキスト |  | 液晶インジケータ― | 乗場インジケータの仕様を示す
意匠 | 昇降機 | エレベータ |  |  |  | 乗り場 | インジケータ |  |  |  | 識別情報 |  |  |  |  | 4ed99bac-0c96-4152-8cfa-91985ca3c6be | 乗場インジケータボタン・乗場ボタン_仕様 |  | テキスト |  | 車椅子用ボタン | 乗場インジケータボタン及び乗場ボタンの仕様を示す
意匠 | 昇降機 | エレベータ |  |  |  | 乗り場 | ドア | 三方枠 |  |  | 材料情報 |  |  |  |  | e932923f-9c95-4703-aa5b-dda9cb786aa7 | 乗場三方枠_仕様 |  | テキスト |  | 鋼板製単色塗装仕上 | 乗場三方枠の仕様を示す
意匠 | 昇降機 | エレベータ |  |  |  | 乗り場 | ドア | 三方枠 |  |  | 寸法情報 |  |  |  |  | b4b39597-2373-4601-83b7-9020ec993fbe | 乗場三方枠_幅 |  | 実数 | mm | 800 | 乗場三方枠の内法幅寸法を示す
意匠 | 昇降機 | エレベータ |  |  |  | 乗り場 | ドア | 窓 |  |  | 識別情報 |  |  |  |  | 6ce6ac6e-d086-44fb-82ae-217f0fc20f62 | 防犯窓 |  | Boolean |  | True/False | 防犯窓を設置する場合に、「TRUE」とする
意匠 | 昇降機 | エレベータ |  |  |  | 乗り場 | ドア |  |  |  | 材料情報 |  |  |  |  | 1f62d8ff-c501-4922-99d5-fb91b1d1008a | 乗場ドア_仕様 |  | テキスト |  | 鋼板製単色塗装仕上 | 乗場ドアの仕様を示す
意匠 | 昇降機 | エレベータ |  |  |  | 乗り場 | ドア |  |  |  | 性能情報 |  |  |  |  | e13c6cb4-349e-4e8d-8e83-b896c436db95 | ドア_遮煙 |  | Boolean |  | True/False | 乗場ドアの遮煙対応が必要な場合に、「TRUE」とする
意匠 | 昇降機 | エレベータ |  |  |  | 乗り場 | 盤 |  |  |  | 識別情報 |  |  |  |  | 06b77a78-161f-4272-9d98-62b43b4e9340 | 警報盤（インターホンBOX） |  | Boolean |  | True/False | かご内の外部連絡装置と連絡できる警報盤を設置する場合に、「TRUE」とする
意匠 | 昇降機 | エレベータ |  |  |  | 乗り場 | 幕板 |  |  |  | 材料情報 |  |  |  |  | 2a56829a-40ae-4848-8ccb-ebd3e4872356 | 乗場幕板_仕様 |  | テキスト |  | 鋼板製単色塗装仕上 | 乗場幕板の仕様を示す
意匠 | 昇降機 | エレベータ |  |  |  | 乗り場 | ランタン |  |  |  | 識別情報 |  |  |  |  | c4499ac7-60c9-4147-95ab-280204c147bf | ホールランタン |  | テキスト |  | 枠組込式 | ホールランタンの仕様を示す
意匠 | 昇降機 | エレベータ |  |  |  | 乗り場 | ランタン |  |  |  | 寸法情報 |  |  |  |  | 20366d24-ef74-4259-a7cf-092396867979 | ランタン_取り付け高さ |  | 実数 | mm | 1800 | ランタンの床面からの取り付け高さ寸法を示す
意匠 | 昇降機 | エレベータ |  |  |  | 銘板 |  |  |  |  | 識別情報 |  |  |  |  | 573fa74c-1887-47af-9f93-26ea76cfa868 | 用途_銘板表示 |  | テキスト |  | 乗用 | エレベーター構造規格で定められた、銘板に記載すべき用途を示す
意匠 | 昇降機 | エレベータ |  |  |  | モニター |  |  |  |  | 識別情報 |  |  |  |  | 1ae380b3-f7f7-46af-814f-30c187a41854 | かご内モニター |  | Boolean |  | True/False | かご内にモニターを設置する場合に、「TRUE」とする
意匠 | 昇降機 | エレベータ | [8 empty] | 識別情報 |  |  |  |  | 039bc6b1-7d87-4834-9764-003628f95e40 | 音声案内装置 |  | Boolean |  | True/False | 視覚障がい者対応仕様として音声案内装置を設置する場合に、「TRUE」とする
意匠 | 昇降機 | エレベータ | [8 empty] | 識別情報 |  |  |  |  | 9403136a-f137-47b5-a96f-7f6de7bb31e0 | かご内連絡装置 |  | Boolean |  | True/False | カゴ内から外部に連絡する外部連絡装置を設置する場合、「TRUE」とする
意匠 | 昇降機 | エレベータ | [8 empty] | 識別情報 |  |  |  |  | 324716bd-d799-43ae-a6a5-53bfef95980d | 側板保護マット |  | Boolean |  | True/False | 側板保護マットを設置する場合に、「TRUE」とする
意匠 | 昇降機 | エレベータ | [8 empty] | 識別情報 |  |  |  |  | f1bc42ba-4406-4d76-87b8-4e6436af7a52 | 管制運転_火災 |  | Boolean |  | True/False | 火災時管制運転に対応する場合に、「TRUE」とする
意匠 | 昇降機 | エレベータ | [8 empty] | 識別情報 |  |  |  |  | bb0776d5-b265-4862-a7ad-9eb0dd09c5e0 | 管制運転_自家発 |  | Boolean |  | True/False | 自家発電による管制運転に対応する場合に、「TRUE」とする
意匠 | 昇降機 | エレベータ | [8 empty] | 識別情報 |  |  |  |  | ca4bddda-d6d5-4c5d-9cd7-a5ac160056b7 | 管制運転_地震 |  | Boolean |  | True/False | 建築基準法で定める地震時管制運転に対応する場合に、「TRUE」とする
意匠 | 昇降機 | エレベータ | [8 empty] | 識別情報 |  |  |  |  | c8e7c8ee-ad51-4c6b-8612-1d943d864b6c | 車いす仕様 |  | Boolean |  | True/False | 車いす利用に対応している場合に、「TRUE」とする
意匠 | 昇降機 | エレベータ | [8 empty] | 識別情報 |  |  |  |  | 959e5305-b1ab-4ee0-a77b-d5a9b347bd59 | 警報ボタン |  | Boolean |  | True/False | 警報ボタンを設置する場合に、「TRUE」とする
意匠 | 昇降機 | エレベータ | [8 empty] | 識別情報 |  |  |  |  | e2f71383-b049-45df-b88e-457e17f46319 | 重量物運送 |  | Boolean |  | True/False | かご床補強が必要な重量物の運送が必要な場合に、「TRUE」とする
意匠 | 昇降機 | エレベータ | [8 empty] | 識別情報 |  |  |  |  | 866ea1a1-8689-4c0a-b6ce-55d48189e264 | 制御方式 |  | テキスト |  | 交流インバータ制御方式（回生無） | 交流インバータ制御方式などのように、制御方式を示す
意匠 | 昇降機 | エレベータ | [8 empty] | 識別情報 |  |  |  |  | 4b77d206-2c7d-4b6c-8492-7bae3bcb354d | セキュリティー |  | Boolean |  | True/False | EVのセキュリティ対策を行う場合に、「TRUE」とする
意匠 | 昇降機 | エレベータ | [8 empty] | 識別情報 |  |  |  |  | 501acfb4-0bda-497c-ab78-e01b460b9efb | 騒音対策 |  | Boolean |  | True/False | 騒音対策する場合は、「TRUE」とする
意匠 | 昇降機 | エレベータ | [8 empty] | 識別情報 |  |  |  |  | d1e1fdb4-aa04-440a-b82e-14667e8108d2 | 操作方式 |  | テキスト |  | 乗合全自動方式 | 乗合全自動方式や乗合全自動運転手付運転併用方式などのように、操作方式を示す
意匠 | 昇降機 | エレベータ | [8 empty] | 識別情報 |  |  |  |  | 9c1b6c3b-b719-4906-8bfb-8b29d4b93252 | 停止階 |  | テキスト |  | 1,2,3,4,5,6,7 | すべての停止階を示す
意匠 | 昇降機 | エレベータ | [8 empty] | 識別情報 |  |  |  |  | 3c8b360d-bca0-4667-bc45-40b68ef3e88c | 停止階を制御するセキュリティー仕様 |  | テキスト |  | キースイッチ、テンキー、カードキー | セキュリティーの仕様を示す
意匠 | 昇降機 | エレベータ | [8 empty] | 識別情報 |  |  |  |  | f51fdaa7-f5bf-47fa-a9a4-0264817b9b7d | 停電時継続運転機能 |  | Boolean |  | True/False | 停電時継続運転に対応する場合に、「TRUE」とする
意匠 | 昇降機 | エレベータ | [8 empty] | 識別情報 |  |  |  |  | b0c44d08-36ea-4b9a-a10e-bba4cf457f5d | 停電時自動着床 |  | Boolean |  | True/False | 停電時自動着床運転に対応する場合に、「TRUE」とする
意匠 | 昇降機 | エレベータ | [8 empty] | 識別情報 |  |  |  |  | 7dfa3489-8d8a-4626-92df-3162550dd919 | 点字 |  | Boolean |  | True/False | 視覚障がい者対応仕様として点字を設置する場合に、「TRUE」とする
意匠 | 昇降機 | エレベータ | [8 empty] | 識別情報 |  |  |  |  | bf784e99-4460-4936-bb26-441cfc905773 | 荷摺 |  | Boolean |  | True/False | 荷摺を設置する場合に、「TRUE」とする
意匠 | 昇降機 | エレベータ | [8 empty] | 識別情報 |  |  |  |  | c51b6ed9-a498-46d5-9337-37a1b095c4d8 | ピット下利用有無 |  | Boolean |  | True/False | ピット下利用がある場合は、「TRUE」とする
意匠 | 昇降機 | エレベータ | [8 empty] | 識別情報 |  |  |  |  | 4ca20db8-6dbe-48d0-a220-e68c278e76c5 | 床マット |  | Boolean |  | True/False | 床マットを設置する場合に、「TRUE」とする
意匠 | 昇降機 | エレベータ | [8 empty] | 性能情報 |  |  |  |  | 626333dc-80d2-4665-957b-eaa39a213f3b | 重量物想定重量 |  | 実数 | kg | かご床補強対策（重荷重対応 500kg） | 重量物運送する場合に、その重量を示す。
意匠 | 昇降機 | エレベータ | [8 empty] | 性能情報 |  |  |  |  | 15ac8175-9e85-4bb0-8415-9a47f83b68c9 | 積載荷重 |  | 実数 | kg | 450 | エレベーター構造規格で定められた、銘板に記載すべき積載荷重を示す。
意匠 | 昇降機 | エレベータ | [8 empty] | 性能情報 |  |  |  |  | 81ba1f1b-8727-4143-96fd-cd973e569709 | 耐震クラス |  | テキスト |  | A14 | エレベーターの耐震クラスを示す
意匠 | 昇降機 | エレベータ | [8 empty] | 性能情報 |  |  |  |  | 5ace7d95-eeb7-4dd7-9ab5-a4fd992e7721 | 定員 |  | 整数 | 人 | 6 | エレベーター構造規格で定められた、銘板に記載すべき最大定員を示す
意匠 | 昇降機 | エレベータ | [8 empty] | 性能情報 |  |  |  |  | e89870f1-084d-408b-87a8-f988eac4051b | 定格速度 |  | 実数 | m/min | 45 | 建築基準法で定める定格速度を示す。
意匠 | 植栽 | 屋上緑化 |  |  |  | 樹木 |  |  |  |  | 工法情報 |  |  |  |  | bd6be7c0-ad22-4869-b37e-a1eecedc9119 | 緑化工法 |  | テキスト |  | ピクセルフレーム,プランター, | 植栽の緑化工法を示す
意匠 | 植栽 | 屋上緑化 |  |  |  | 樹木 |  |  |  |  | 付属・付帯情報 |  |  |  |  | 626e364d-17ba-480e-8314-4bd1ebae0455 | かん水装置 |  | Boolean |  | True/False | 植栽のかん水装置を示す
意匠 | 植栽 | 屋上緑化 |  |  |  | 樹木 |  |  |  |  | 付属・付帯情報 |  |  |  |  | c58619fa-4a6a-4083-bb9d-4853e564007a | 支柱形式 |  | テキスト |  | 植樹支柱形式 | 植栽の支柱形式を示す
意匠 | 植栽 | 屋上緑化 |  |  |  | 樹木 |  |  |  |  | 性能情報 |  |  |  |  | d44c211c-841f-4ffb-becc-395da351473a | 設計用風圧力_最大正風圧力 |  | 整数 | N/m2 | 1200 | 植栽の設計用風圧力_最大正風圧力を示す
意匠 | 植栽 | 屋上緑化 |  |  |  | 樹木 |  |  |  |  | 性能情報 |  |  |  |  | 1ac23b5a-d3be-4f31-9c7c-096616c1f521 | 設計用風圧力_最大負風圧力 |  | 整数 | N/m2 | 1200 | 植栽の設計用風圧力_最大負風圧力を示す
意匠 | 植栽 | 屋上緑化 |  |  |  | 土壌 |  |  |  |  | 材料情報 |  |  |  |  | 4f6dff0f-a5d8-4add-92a4-67cc5aefbca7 | 土質 |  | テキスト |  | 良質土 | 植栽の土質を示す
意匠 | 植栽 | 屋上緑化 |  |  |  | 土壌 |  |  |  |  | 材料情報 |  |  |  |  | a55ed1a0-62d1-4de8-889c-339ea499a081 | 対根層 |  | テキスト |  | 耐根シート | 植栽の対根層を示す
意匠 | 植栽 | 屋上緑化 |  |  |  | 土壌 |  |  |  |  | 材料情報 |  |  |  |  | e5524e10-cd4c-4583-8810-643e537b5ff0 | 土壌改良材 |  | テキスト |  | ブラヴォーコンポスト | 植栽の土壌改良材を示す
意匠 | 植栽 | 屋上緑化 |  |  |  | 土壌 |  |  |  |  | 材料情報 |  |  |  |  | ca0b61f0-4c95-4218-b074-393fa61326f4 | 排水層 |  | テキスト |  | 軽量骨材 | 植栽の排水層を示す
意匠 | 植栽 | 屋上緑化 |  |  |  | 土壌 |  |  |  |  | 寸法情報 |  |  |  |  | 4b3628b4-db7e-4f99-9ad5-dc99f0b1af13 | 土量 |  | 実数 | m3 | 5 | 植栽の土量を示す
意匠 | 植栽 | 屋上緑化 |  |  |  | 土壌 |  |  |  |  | 寸法情報 |  |  |  |  | 289b4455-55d8-43a1-b283-c788917fd4a2 | 土壌層 |  | 整数 | cm | 60 | 植栽の土壌層を示す
意匠 | 植栽 |  |  |  |  | 樹木 |  |  |  |  | 識別情報 |  |  |  |  | 2a6c9b81-360e-40e7-966b-b1f091d131a0 | 株立 |  | Boolean |  | TRUE/FALSE | 樹木の様相を示す
意匠 | 植栽 |  |  |  |  | 樹木 |  |  |  |  | 識別情報 |  |  |  |  | 24ede6c6-0ad7-4e3f-949e-3b44553a6719 | 名前 |  | テキスト |  | シラカシ,クス,ハナミズキなど | 緑地、道路などの緑化に用いる樹木名称を示す
意匠 | 植栽 |  |  |  |  | 樹木 |  |  |  |  | 寸法情報 |  |  |  |  | f886abe1-7e05-401b-93b6-baa8bc433216 | 枝張り |  | 整数 | ｍ | 5 | X、Y方向に新調した枝幅の平均を示す
意匠 | 植栽 |  |  |  |  | 樹木 |  |  |  |  | 寸法情報 |  |  |  |  | 8a849d65-c5cc-4f08-96a0-ae9e3867c149 | 基準レベルからの高さ |  | 整数 | ｍ | 10 | 設定したベンチマークからの高さを示す
意匠 | 植栽 |  |  |  |  | 樹木 |  |  |  |  | 寸法情報 |  |  |  |  | 5ee0d28d-029a-4326-aca5-0e6d1eac216d | 樹高 |  | 整数 | ｍ | 10 | 根鉢の上端から樹冠までの垂直高さを示す
意匠 | 植栽 |  |  |  |  | 樹木 |  |  |  |  | 寸法情報 |  |  |  |  | 4d3b7e77-32a4-49a1-b9f7-af953c29c9a4 | 根元周り |  | 整数 | ｍ | 0.5 | 幹と土が接している部分の周長を示す
意匠 | 植栽 |  |  |  |  | 樹木 |  |  |  |  | 寸法情報 |  |  |  |  | 47c5c902-162d-4202-95b7-d30735d63afe | 葉張り |  | 整数 | ｍ | 5 | X、Y方向に新調した葉幅平均を示す
意匠 | 植栽 |  |  |  |  | 樹木 |  |  |  |  | 寸法情報 |  |  |  |  | 89e5b166-6725-4149-afa4-f5e67db4cfe4 | 幹周 |  | 整数 | ｍ | 0.5 | 根鉢上端より1.2ｍの位置の樹木の幹の周長を示す
意匠 | 植栽 |  |  |  |  | 樹木 |  |  |  |  | 識別情報 |  |  |  |  | 23b19e8e-2b45-40f2-80cd-9725af575787 | 種別 |  | テキスト |  | 高木/低木/地被/芝/草花 | 樹木の高さ、様相を示す
意匠 | 植栽 |  |  |  |  | 樹木 |  |  |  |  | 識別情報 |  |  |  |  | d7ec7719-d5ab-40a3-ab47-119c45a101d7 | 種類 |  | テキスト |  | 常緑/落葉 | 樹木の種別を示す
意匠 | 耐火被覆 | [9 empty] | 工法情報 |  |  |  |  | 6d583932-2b6a-4fdd-b072-7c6c7aca7340 | 工法 |  | テキスト |  | 耐火材吹付け工法,複合耐火工法 | 耐火被覆の工法を示す。
意匠 | 耐火被覆 | [9 empty] | 材料情報 |  |  |  |  | b236be83-9006-4a0f-9e57-0a1cc3541e6d | 材料 |  | テキスト |  | 半乾式吹付ロックウール | 耐火被覆の材料を示す。
意匠 | 耐火被覆 | [9 empty] | 識別情報 |  |  |  |  | 860b7fe8-ed11-4995-9b0a-e4c4ef184881 | 認定番号 |  | テキスト |  | FP120CN-**** | 耐火被覆の認定番号を示す。
意匠 | 耐火被覆 | [9 empty] | 寸法情報 |  |  |  |  | fc8780dd-4afa-4694-a9c7-3ef9fb7db71b | 厚さ |  | 実数 | mm | 45 | 耐火被覆の被覆厚を示す。
意匠 | 耐火被覆 | [9 empty] | 性能情報 |  |  |  |  | 9a77d808-b8c0-446d-b170-9c4d6409f261 | 耐火性能 |  | テキスト |  | 2時間耐火 | 耐火被覆に求める耐火性能を示す。
意匠 | タラップ |  |  |  |  | ステップ | 足掛け部 |  |  |  | 材料情報 |  |  |  |  | af88fbfc-549e-4835-9a45-f63458407cce | 滑り止め |  | テキスト |  | ゴム製の滑り止め | タラップのステップの足掛け部の滑り止めを示す
意匠 | タラップ |  |  |  |  | ステップ | 断面 |  |  |  | 寸法情報 |  |  |  |  | 2690acbd-ea45-4b7f-ad11-a24b2bc040d4 | 奥行 |  | 実数 | mm | 100 | タラップのステップ断面の奥行きを示す
意匠 | タラップ |  |  |  |  | ステップ | 断面 |  |  |  | 寸法情報 |  |  |  |  | b45e73be-0d6b-46b8-94a9-d3deb119b367 | 幅 |  | 実数 | mm | 50 | タラップのステップ断面の幅を示す
意匠 | タラップ |  |  |  |  | ステップ |  |  |  |  | 材料情報 |  |  |  |  | 4e757633-e508-4d67-9bf7-41b4dabd0e9d | 材名 |  | テキスト |  | ステンレス | タラップのステップに使用される材名を示す
意匠 | タラップ |  |  |  |  | ステップ |  |  |  |  | 材料情報 |  |  |  |  | 2e118968-7033-4782-833f-b6d8115e6b47 | 表面仕上げ |  | テキスト |  | ステンレスHL仕上げ | タラップのステップの表面処理を示す
意匠 | タラップ |  |  |  |  | ステップ |  |  |  |  | 寸法情報 |  |  |  |  | 2f8850ae-89d8-4ddb-8e2d-ba4bc7755a78 | 幅 |  | 実数 | mm | 300 | タラップのステップの幅を示す
意匠 | タラップ |  |  |  |  | 安全ガード |  |  |  |  | 識別情報 |  |  |  |  | 29c8a26a-e668-4fb6-ab92-67b53f3e00e3 | 有無 |  | Boolean |  | True/False | タラップの安全ガードの有無を示す
意匠 | タラップ |  |  |  |  | 手すり | 断面 |  |  |  | 寸法情報 |  |  |  |  | 95aea0d7-2723-431c-85ab-326b8eaebac7 | 奥行 |  | 実数 | mm | 40 | タラップの手すり断面の高さを示す
意匠 | タラップ |  |  |  |  | 手すり | 断面 |  |  |  | 寸法情報 |  |  |  |  | 70789a10-59b2-4c1f-9bfb-6e0ba9b613c8 | 直径 |  | 実数 | mm | 25 | タラップの手すり断面の直径を示す
意匠 | タラップ |  |  |  |  | 手すり | 断面 |  |  |  | 寸法情報 |  |  |  |  | 13a585de-e0d0-42d9-8935-17fb9e66e5b8 | 幅 |  | 実数 | mm | 30 | タラップの手すり断面の幅を示す
意匠 | タラップ |  |  |  |  | 手すり |  |  |  |  | 材料情報 |  |  |  |  | 382d6d9e-8951-4350-9b3a-e74dbcb1eee4 | 材名 |  | テキスト |  | ステンレス | タラップの手すりに使用される材名を示す
意匠 | タラップ |  |  |  |  | 手すり |  |  |  |  | 材料情報 |  |  |  |  | 8845010b-57d0-4764-9445-13d19a4b93f6 | 表面仕上げ |  | テキスト |  | ステンレスHL仕上げ | タラップの手すりの表面処理を示す
意匠 | タラップ |  |  |  |  | 手すり |  |  |  |  | 寸法情報 |  |  |  |  | b0cb5078-aa2b-49e1-9ad8-63973fe4aaf7 | 高さ |  | 実数 | mm | 1200 | タラップの手すりの高さを示す
意匠 | タラップ |  |  |  |  | 縦枠材 | 断面 |  |  |  | 寸法情報 |  |  |  |  | 63f176b5-9e0d-4582-bd5c-92ddbca4c752 | 奥行 |  | 実数 | mm | 40 | タラップの縦枠材の縦枠材断面の奥行きを示す
意匠 | タラップ |  |  |  |  | 縦枠材 | 断面 |  |  |  | 寸法情報 |  |  |  |  | a6c001e9-8902-49a8-88a1-ad74c08d3e32 | 幅 |  | 実数 | mm | 60 | タラップの縦枠材の縦枠材断面の幅を示す
意匠 | タラップ |  |  |  |  | 縦枠材 |  |  |  |  | 材料情報 |  |  |  |  | 1a008a49-4b45-4e5f-a5cb-95a63e29aa43 | 材名 |  | テキスト |  | ステンレス | タラップの縦枠材に使用される材名を示す
意匠 | タラップ |  |  |  |  | 縦枠材 |  |  |  |  | 材料情報 |  |  |  |  | 67407d64-5e41-489a-9f99-009ff8d896db | 表面仕上げ |  | テキスト |  | ステンレスHL仕上げ | タラップの縦枠材の表面処理を示す
意匠 | タラップ |  |  |  |  | 縦枠材 |  |  |  |  | 寸法情報 |  |  |  |  | 25dd5331-0078-4142-84ef-54b3a9d5826c | 高さ |  | 実数 | mm | 2000 | タラップの縦枠材の高さを示す
意匠 | タラップ |  |  |  |  | 背かご | 断面 |  |  |  | 寸法情報 |  |  |  |  | 9de3b8cc-37a7-492a-ae78-4b4fff6313cd | 高さ |  | 実数 | mm | 50 | タラップの背かごの手すりの断面の高さを示す
意匠 | タラップ |  |  |  |  | 背かご | 断面 |  |  |  | 寸法情報 |  |  |  |  | b5e3c682-a6db-4d51-8260-a5ee379f9281 | 直径 |  | 実数 | mm | 30 | タラップの背かごの手すりの断面の直径を示す
意匠 | タラップ |  |  |  |  | 背かご | 断面 |  |  |  | 寸法情報 |  |  |  |  | 48ee239d-41de-487c-a082-365822f42f10 | 幅 |  | 実数 | mm | 30 | タラップの背かごの手すりの断面の幅を示す
意匠 | タラップ |  |  |  |  | 背かご |  |  |  |  | 材料情報 |  |  |  |  | 5a3b15ec-1b63-4d94-90db-d3ce3f55c1b5 | 材名 |  | テキスト |  | ステンレス | タラップの背かごに使用される材名を示す
意匠 | タラップ |  |  |  |  | 背かご |  |  |  |  | 材料情報 |  |  |  |  | 70b792d1-fbee-480c-9158-0274e781f1a5 | 表面仕上げ |  | テキスト |  | ステンレスHL仕上げ | タラップの背かごの表面処理を示す
意匠 | タラップ |  |  |  |  | 背かご |  |  |  |  | 寸法情報 |  |  |  |  | f50f387c-d277-470f-bfb9-1a6f55fcea6c | 高さ |  | 実数 | mm | 2500 | タラップの背かごの高さを示す
意匠 | タラップ | [9 empty] | 識別情報 |  |  |  |  | 60217bb1-4723-471b-966c-2b7c65749e2a | 種類 |  | テキスト |  | 屋上点検用タラップ, 収納タラップなど | タラップの種類を示す
意匠 | タラップ | [9 empty] | 識別情報 |  |  |  |  | 5e91e536-0686-444b-9602-f831296ff268 | 番号 |  | テキスト |  | 1 | タラップの識別番号を示す
意匠 | タラップ | [9 empty] | 図面情報 |  |  |  |  | 936399b6-b97d-42db-b0cb-e30203864c98 | 備考 |  | テキスト |  | 部分詳細図1 | タラップに関する備考を示す
意匠 | タラップ | [9 empty] | 寸法情報 |  |  |  |  | 44aa15ae-3dc7-4492-ba30-cb931df45b5d | 高さ |  | 実数 | mm | 4000 | タラップ全体の高さを示す
意匠 | タラップ | [9 empty] | 寸法情報 |  |  |  |  | 73c1c70b-4131-4f9b-b5cc-2bc8f65b7741 | 幅 |  | 実数 | mm | 400 | タラップ全体の幅を示す
意匠 | タラップ | [9 empty] | 性能情報 |  |  |  |  | c03de973-37d6-4227-8352-e570e7e0872c | 耐荷重 |  | 実数 | kg | 120 | タラップの耐荷重を示す
意匠 | タラップ | [9 empty] | 配置情報 |  |  |  |  | 2e2114b6-b59e-4e0d-ae78-6166d24c62ee | 場所 |  | テキスト |  | 屋上機械置場 | タラップの設置場所を示す
意匠 | タラップ | [9 empty] | 配置情報 |  |  |  |  | d24a10e2-1bea-4dde-a5f1-6c713383d79d | 内外区分 |  | 選択項目 |  | 内部/外部 | タラップが内部か外部かを示す
意匠 | 断熱 | [9 empty] | 工法情報 |  |  |  |  | 3d529ddb-34e3-43c6-8053-d1d40db2a962 | 工法 |  | テキスト |  | 充填,後張り,打込み | 断熱材施工の工法示す。
意匠 | 断熱 | [9 empty] | 工法情報 |  |  |  |  | 2ce1063c-ef89-4207-805b-1371c6c76a10 | 仕様 |  | テキスト |  | 複合不燃化工法 | 残熱材の防火・不燃コート処理の仕様を示す。
意匠 | 断熱 | [9 empty] | 識別情報 |  |  |  |  | 0f873b1e-729f-4f16-8f82-dcee7c587ace | 認定番号 |  | テキスト |  | NM-**** | 残熱材の防火・不燃コート処理の認定番号を示す。
意匠 | 断熱 | [9 empty] | 材料情報 |  |  |  |  | 68a138ec-101f-493a-85e9-50d1b6da7d89 | 種別 |  | テキスト |  | 押出法ポリスチレンフォーム断熱材2種bA | 断熱材の種別を示す。
意匠 | 断熱 | [9 empty] | 識別情報 |  |  |  |  | 90d955d6-1979-4858-8523-c33d0ec5781d | 防火・不燃コート処理 |  | Boolean |  | True/False | 断熱材に防火・不燃コート処理が必要な場合は、Trueを記載する。
意匠 | 断熱 | [9 empty] | 寸法情報 |  |  |  |  | 1fb4e1f2-8e9d-4939-bcd7-38347e6d0078 | 厚さ・吹付厚さ |  | 実数 | mm | 50 | 断熱防水の場合の断熱材厚さを示す。
意匠 | 天井 | [9 empty] | 材料情報 |  |  |  |  | 3f34fce1-9f1b-434c-ae43-04f73dff0bf3 | 下地_種類 |  | テキスト |  | GB-Ｒｔ12.5 | 仕上げの下地材の種類を示す
意匠 | 天井 | [9 empty] | 材料情報 |  |  |  |  | 9ddd7c3d-a158-4ab0-acdb-baa74f7d2c6c | 断熱_種類 |  | テキスト |  | グラスウール24㎏/㎥ | 断熱材の種類を示す
意匠 | 天井 | [9 empty] | 寸法情報 |  |  |  |  | 6d32edee-572e-4f74-9e60-596738930b33 | 勾配 |  | テキスト |  | 1/7 | 勾配天井面の勾配を示す
意匠 | 天井 | [9 empty] | 寸法情報 |  |  |  |  | ef62d874-5f6f-46c1-8df6-e313acd35943 | 天井高さ |  | 実数 | mm | 2700 | 基準レベルから天井下面までの高さを示す
意匠 | 天井 | [9 empty] | 性能情報 |  |  |  |  | 2376039d-b920-4e94-ab78-c88d0405a27e | 強化天井 |  | Boolean |  | True/False | 強化天井の場合に「TRUE」とする
意匠 | 天井 | [9 empty] | 性能情報 |  |  |  |  | 282e6082-92a6-41f9-ac75-48e0b3eeaf34 | 下地_防火性能 |  | テキスト |  | 不燃 | 下地材の防火性能を示す。
意匠 | 天井 | [9 empty] | 性能情報 |  |  |  |  | 0ed12f9e-8931-4eac-8bf5-32ba3bf964c3 | 仕上げ_種類 |  | テキスト |  | 岩綿吸音板 | 仕上げ材の種類を示す
意匠 | 天井 | [9 empty] | 性能情報 |  |  |  |  | 55cf4d5e-5aae-49c1-9abc-d16200b99d0e | 仕上げ_防火性能 |  | テキスト |  | 不燃 | 仕上げ材の防火性能を示す。
意匠 | 天井 | [9 empty] | 性能情報 |  |  |  |  | 4e3f9626-40e2-4aa6-8f56-4323c5fc1f31 | 熱貫流率 |  | 実数 | W/m2･K | 0.5 | 熱貫流率を示す
意匠 | 天井 | [9 empty] | 性能情報 |  |  |  |  | 50e778b4-c131-476b-8a6b-630366ccf171 | 面積 |  | 実数 | m2 | 100 | 天井の表面積を示す
意匠 | 天井 | [9 empty] | 配置情報 |  |  |  |  | ceffd6ff-3cd7-464e-9a4c-5c0531d2b185 | 基準レベル |  | テキスト |  | 2FL | 天井下面の基準となるレベル 配置した天井の所属階を示す
意匠 | 天井 | [9 empty] | 配置情報 |  |  |  |  | 0979e08e-dfbd-4f8f-b5a2-2de004083b95 | 内外区分 |  | 選択項目 |  | 内部/外部 | 内部、外部を選択する。
意匠 | 天井 | [9 empty] | 法規関連情報 |  |  |  |  | 59197b39-ba09-4225-9f7f-060900f26e28 | 特定天井 |  | Boolean |  | True/False | 特定天井の場合に「TRUE」とする
意匠 | 天井 | [9 empty] | 寸法情報 |  |  |  |  | 961b2fa4-c248-4333-9d24-8345a785042c | 厚さ |  | 実数 | mm | 50 | 仕上げ下地含む天井の厚さを示す
意匠 | 天井 | [9 empty] | 寸法情報 |  |  |  |  | c48f4b9c-973f-4ede-b889-d8088746107f | 仕上げ_厚さ |  | 実数 | mm | 12 | 仕上げ材の厚さを示す
意匠 | 天井 | [9 empty] | 寸法情報 |  |  |  |  | fd4074b7-db71-4db4-98d2-d9e12db105bf | 断熱_厚さ |  | 実数 | mm | 50 | 断熱材の厚さを示す
意匠 | とい | 雨水 |  |  |  | カバーリング | 鋼管製といの防露巻き |  |  |  | 識別情報 |  |  |  |  | 6900dc58-58db-48a5-bcee-c08cd401a62c | 施工順序 |  | テキスト |  | 保温筒取付け, 粘着テープ張り（すべての継目）, 合成樹脂製カバーなど | といの鋼管製といの防露巻きの施工の順序を示す
意匠 | とい | 雨水 |  |  |  | カバーリング | 防露 | 保温筒 |  |  | 識別情報 |  |  |  |  | d419ecc0-619b-4ec9-bf70-90fe6233f18e | 材料規格 |  | テキスト |  | JIS A 9511 | といの防露の保温筒の材料規格を示す
意匠 | とい | 雨水 |  |  |  | カバーリング | 防露 | 保温筒 |  |  | 寸法情報 |  |  |  |  | 0665a117-18d5-4baf-9410-8518e59e0706 | 厚さ |  | 実数 | mm | 20 | とい保温筒の厚さを示す
意匠 | とい | 雨水 |  |  |  | カバーリング | 防露 |  |  |  | 配置情報 |  |  |  |  | 230a519b-a915-48a6-a041-3458e23d7fc5 | 防露位置 |  | テキスト |  | 保温筒, 外装材など | といの防露の防露位置を示す
意匠 | とい | 雨水 |  |  |  | カバーリング | 防露 |  |  |  | 材料情報 |  |  |  |  | 4d30a63e-9a2d-4aa2-96df-842946d65481 | 材名 |  | テキスト |  | 粘着テープ | といの防露材名を示す
意匠 | とい | 雨水 |  |  |  | カバーリング | 防露 |  |  |  | 性能情報 |  |  |  |  | a8651950-01a3-458f-919a-1d7d608d5155 | ホルムアルデヒド放散量 |  | テキスト |  | F☆☆☆☆ | といの防露のホルムアルデヒド放散量を示す
意匠 | とい | 雨水 |  |  |  | カバーリング | 防露 |  |  |  | 配置情報 |  |  |  |  | 65d23533-5b8e-4174-b724-65ce2161b193 | 位置 |  | テキスト |  | 防火区画等の貫通部分 | といの防露の位置を示す
意匠 | とい | 雨水 |  |  |  | カバーリング | 防露 |  |  |  | 配置情報 |  |  |  |  | 7b63b7b5-f1b3-4e47-8d55-d2a020b7e54c | 施工箇所 |  | テキスト |  | 一般の屋内露出部 | 鋼管製といの防露巻きの施工箇所を示す
意匠 | とい | 雨水 |  |  |  | たてどい |  |  |  |  | 材料情報 |  |  |  |  | 52aa9cc0-362d-460f-93e0-f9ea3a41eb00 | 材名 |  | テキスト |  | 配管用鋼管, 排水管継手, 硬質ポリ塩化ビニル管, 硬質ポリ塩化ビニル継手など | 雨水といのたてどいのとい材名を示す
意匠 | とい | 雨水 |  |  |  | たてどい |  |  |  |  | 材料情報 |  |  |  |  | a14a1795-7cb9-4194-a9e4-7c0d15a9aebf | 材名その他 |  | テキスト |  | 白管, 溶融亜鉛めっき, 張掛け幅は100ｍｍ以上など | 雨水といのたてどいのとい材名に関するその他の情報を示す
意匠 | とい | 雨水 |  |  |  | たてどい |  |  |  |  | 寸法情報 |  |  |  |  | d157428c-970d-4fdc-9240-339d019ad9f0 | 長さ |  | 実数 | mm | 15000 | たてどいの長さを示す
意匠 | とい | 雨水 |  |  |  | たてどい |  |  |  |  | 寸法情報 |  |  |  |  | d07bfd2f-b48d-4fbb-929d-b068b6601362 | 直径 |  | 実数 | mm | 150 | たてどいの直径を示す
意匠 | とい | 雨水 |  |  |  | ルーフドレン |  |  |  |  | 形式情報 |  |  |  |  | ca248688-ceb9-4b95-877d-317bbed1ee5c | 排水形式 |  | テキスト |  | 横引き | ルーフドレンの排水形式を示す
意匠 | とい | 雨水 |  |  |  | ルーフドレン |  |  |  |  | 形式情報 |  |  |  |  | 6077978f-e24e-4a49-be6a-7f77526f1449 | 防水方法 |  | テキスト |  | アスファルトシート防水 | ルーフドレンの防水方法を示す
意匠 | とい | 雨水 |  |  |  | ルーフドレン |  |  |  |  | 工法情報 |  |  |  |  | c0b3d422-b022-4d60-bfa9-ff5d98cb3799 | 施工方法 |  | テキスト |  | 打込用 | ルーフドレンの施工方法を示す
意匠 | とい | 雨水 |  |  |  | ルーフドレン |  |  |  |  | 材料情報 |  |  |  |  | e133ddc7-f925-4b3b-ac51-344dc8c71380 | 材名 |  | テキスト |  | 鋳鉄, ステンレス鋳鋼, アルミなど | ルーフドレンの材名を示す
意匠 | とい | 雨水 |  |  |  | ルーフドレン |  |  |  |  | 寸法情報 |  |  |  |  | b89e7f99-063f-47bb-b7b2-008f3dcea25e | 掛け幅 |  | 実数 | mm | 100 | ルーフドレンの掛け幅を示す
意匠 | とい | 雨水 |  |  |  | ルーフドレン |  |  |  |  | 寸法情報 |  |  |  |  | 27e16891-acd0-4388-84e2-423153b33e6b | 個数 |  | 整数 | 個 | 20 | ルーフドレンの個数を示す
意匠 | とい | 雨水 |  |  |  | ルーフドレン |  |  |  |  | 配置情報 |  |  |  |  | e8efcc4b-338b-4cbb-9f21-8c49751e8648 | 使用箇所 |  | テキスト |  | バルコニー中継 | ルーフドレンの使用箇所を示す
意匠 | とい | 雨水 |  |  |  | 横走り管 |  |  |  |  | 材料情報 |  |  |  |  | 134aaad0-3c63-4740-b226-4a0589a0b880 | 材名 |  | テキスト |  | 配管用鋼管, 排水管継手, 硬質ポリ塩化ビニル管, 硬質ポリ塩化ビニル継手など | 雨水といの横走り管のとい材名を示す
意匠 | とい | 雨水 |  |  |  | 横走り管 |  |  |  |  | 材料情報 |  |  |  |  | 6ca7b866-5a57-4430-92d8-c74a4ae3ba90 | 材名その他 |  | テキスト |  | 白管, 溶融亜鉛めっき, 張掛け幅は100ｍｍ以上など | 雨水といの横走り管のとい材名に関するその他の情報を示す
意匠 | とい | 雨水 |  |  |  | 横走り管 |  |  |  |  | 寸法情報 |  |  |  |  | 316e2747-12af-44f0-a106-b16d062f3d84 | 長さ |  | 実数 | mm | 15000 | 雨水といの横走り管の長さを示す
意匠 | とい | 雨水 |  |  |  | 横走り管 |  |  |  |  | 寸法情報 |  |  |  |  | ad7d1ccf-faa7-408d-8c12-91fd2a403479 | 直径 |  | 実数 | mm | 150 | 雨水といの横走り管のといの直径を示す
意匠 | とい | 雨水 |  |  |  | 軒どい |  |  |  |  | 材料情報 |  |  |  |  | 2b6de5e1-110c-4545-96ae-d92f45ff0bb4 | 材名 |  | テキスト |  | 配管用鋼管, 排水管継手, 硬質ポリ塩化ビニル管, 硬質ポリ塩化ビニル継手など | 雨水といの軒どいの材名を示す
意匠 | とい | 雨水 |  |  |  | 軒どい |  |  |  |  | 材料情報 |  |  |  |  | daf77448-6202-435b-b283-e5739f3ea755 | 材名その他 |  | テキスト |  | 白管, 溶融亜鉛めっき, 張掛け幅は100ｍｍ以上など | 雨水といの軒どいの材名に関するその他の情報を示す
意匠 | とい | 雨水 |  |  |  | 軒どい |  |  |  |  | 寸法情報 |  |  |  |  | 97e72ff3-47a0-423a-ac2e-7029ac3721aa | 長さ |  | 実数 | mm | 15000 | 軒どいの長さを示す
意匠 | とい | 雨水 |  |  |  | 軒どい |  |  |  |  | 寸法情報 |  |  |  |  | 1d8a1408-c99b-4b8e-83bc-f2f5ef336588 | 深さ |  | 実数 | mm | 100 | 軒どいの深さを示す
意匠 | とい | 雨水 |  |  |  | 軒どい |  |  |  |  | 寸法情報 |  |  |  |  | a2d84185-09ce-4ed5-b661-6e1a20f6ecbb | 幅 |  | 実数 | mm | 145 | 軒どいの幅を示す
意匠 | とい | 雨水 |  |  |  | 凍結防止対応 |  |  |  |  | 性能情報 |  |  |  |  | 0b1222d5-e81d-459d-9a83-8e7edb5e3e3b | 有無 |  | Boolean |  | True/False | といが凍結防止に対応しているかどうかを示す
意匠 | とい | 雨水 |  |  |  | 附属金物一式 |  |  |  |  | 識別情報 |  |  |  |  | 3be1a244-844d-4f76-8a7c-2cb1de34c2fd | 附属金物一式 |  | テキスト |  | 集水器, 呼び樋, 飾り桝など | 附属金物一式の情報を示す
意匠 | とい | 雨水 | [8 empty] | 工法情報 |  |  |  |  | a5c25710-9106-436a-8e42-6aad9d2d8465 | 工法 |  | テキスト |  | 冷間接合, 接着剤固定など | といの施工方法を示す
意匠 | とい | 雨水 | [8 empty] | 識別情報 |  |  |  |  | 20fb1e7a-5919-4ef5-b00b-5634429944e4 | 種類 |  | テキスト |  | 軒どい, たてどい, 横走り管, ルーフドレンなど | といの種類を示す
意匠 | とい | 雨水 | [8 empty] | 識別情報 |  |  |  |  | b9a2817e-c7df-4cbe-89c1-032e9000b820 | 番号 |  | テキスト |  | GTR-2023-001 | といの識別番号を示す
意匠 | とい | 雨水 | [8 empty] | 図面情報 |  |  |  |  | 0e755cd1-f623-441e-9ca8-00e438baf197 | 備考 |  | テキスト |  | 矩計図 | といに関する備考を示す
意匠 | とい | 雨水 | [8 empty] | 寸法情報 |  |  |  |  | 92984ce0-581b-4e71-928c-a89c8b2599eb | 長さ |  | 実数 | mm | 16000 | といの長さを示す
意匠 | とい | 雨水 | [8 empty] | 配置情報 |  |  |  |  | 6c3504da-438e-4e07-9102-e3a9a862bf5c | 設置位置 |  | テキスト |  | 屋根先端 | といの設置位置を示す
意匠 | とい | 雨水 | [8 empty] | 配置情報 |  |  |  |  | 763a5836-b76a-4b86-80b9-68a23a94cd94 | 内外区分 |  | 選択項目 |  | 内部/外部 | といが内部か外部かを示す
意匠 | 梁 | コンクリート |  |  |  | カバーリング |  |  |  |  | 寸法情報 |  |  |  |  | b866f863-8832-46f9-bd1c-e6d65c867cb2 | フカシ厚 |  | 実数 | mm | 20 | 鉄筋コンクリート梁の場合のフカシ厚さを示す
意匠 | 梁 |  |  |  |  | カバーリング |  |  |  |  | 材料情報 |  |  |  |  | 6315fa25-741c-428b-bf65-fa7d81902f06 | 下地_種類 |  | テキスト |  | コンクリート下地調整 | 仕上げの下地材の種類を示す
意匠 | 梁 |  |  |  |  | カバーリング |  |  |  |  | 材料情報 |  |  |  |  | b5535f69-58b0-4420-92e4-1af79aca0439 | 仕上げ_種類 |  | テキスト |  | 内装薄塗材E | 仕上げ材の種類を示す
意匠 | 梁 |  |  |  |  | カバーリング |  |  |  |  | 寸法情報 |  |  |  |  | 1457bd51-809c-4c90-9ff2-44e7307f4d1d | 仕上げ_厚さ |  | 実数 | mm | 10 | 仕上げ材の厚さを示す
意匠 | 梁 |  |  |  |  | カバーリング |  |  |  |  | 性能情報 |  |  |  |  | 071d2f95-c969-4e2f-a0e0-331f5bcd1daa | 下地_防火性能 |  | テキスト |  | 不燃 | 下地材の防火性能を示す
意匠 | 梁 |  |  |  |  | カバーリング |  |  |  |  | 性能情報 |  |  |  |  | 67b137c2-ab06-4cb5-9550-5dc1b0650276 | 仕上げ_防火性能 |  | テキスト |  | 不燃 | 仕上げ材の防火性能を示す
意匠 | 梁 |  |  |  |  | カバーリング |  |  |  |  | 寸法情報 |  |  |  |  | ec39454b-3e26-4eb3-8a73-2a9e63c999fa | 直径 |  | 実数 | mm | 500 | 円形（主にブレースを想定）の場合の仕上げ材含む直径を示す
意匠 | 梁 |  |  |  |  | カバーリング |  |  |  |  | 寸法情報 |  |  |  |  | 989f1f7b-fc38-46d0-a7df-65352e0da10b | 高さ |  | 実数 | mm | 1000 | 仕上げ材含む高さを示す
意匠 | 梁 |  |  |  |  | カバーリング |  |  |  |  | 寸法情報 |  |  |  |  | 7612abef-df2b-4809-91de-60e9b5e1529e | 幅 |  | 実数 | mm | 350 | 仕上げ材含む幅を示す
意匠 | 梁 |  |  |  |  | カバーリング |  |  |  |  | 性能情報 |  |  |  |  | d751a7c4-11f9-43af-a4be-de69be0210c6 | 耐火性能 |  | テキスト |  | 1時間耐火 | 耐火性能を示す
意匠 | 梁 |  |  |  |  | カバーリング |  |  |  |  | 性能情報 |  |  |  |  | 64520d22-0673-4511-adf3-b9e43a4ab722 | 耐火被覆厚 |  | 実数 | mm | 25 | 耐火被覆の厚さを示す
意匠 | 梁 |  |  |  |  | カバーリング |  |  |  |  | 性能情報 |  |  |  |  | 22d77474-a415-4386-802e-1e28ef491e9d | 耐火被覆種別 |  | テキスト |  | ロックウール | 耐火被覆の種別を示す
意匠 | 梁 | [9 empty] | 配置情報 |  |  |  |  | dcd8d921-ebbc-44d6-b656-ae7b3754dc7b | 内外区分 |  | 選択項目 |  | 内部/外部 | 内部、外部を選択する。外部梁とは、ピロティ等の梁を示し、外壁、屋根に面する梁は内部柱とする。
意匠 | 梁 | [9 empty] | 識別情報 |  |  |  |  | 4f847da2-6977-47aa-a0ce-ec1d744a783a | 構造 |  | テキスト |  | 鉄骨造 | 構造体の種別を示す
意匠 | 梁 | [9 empty] | 配置情報 |  |  |  |  | 9f10460a-b2f9-4de5-97d4-c7900eb2535e | 基準レベル |  | テキスト |  | 2FL | 梁上端の基準となるレベル 配置した梁の所属階を示す。
意匠 | 庇 |  |  |  |  | カバーリング |  |  |  |  | 材料情報 |  |  |  |  | 6822be1b-f1cd-4f08-bf02-9c17fd774b04 | 軒下_仕上げ |  | テキスト |  | ケイカル版 | 庇の軒下_仕上げを示す
意匠 | 庇 |  |  |  |  | カバーリング |  |  |  |  | 材料情報 |  |  |  |  | e9a3bae4-8efe-4fca-94c1-9cff6367e3cc | 発音防止材 |  | テキスト |  | ひる石系吹付 | 庇の発音防止材を示す
意匠 | 庇 |  |  |  |  | カバーリング |  |  |  |  | 材料情報 |  |  |  |  | 91d2e80c-5e1c-4658-830f-7208754cfcc8 | 防水_材料 |  | テキスト |  | 塩ビシート | 庇の防水_材料を示す
意匠 | 庇 |  |  |  |  | カバーリング |  |  |  |  | 寸法情報 |  |  |  |  | 41bfdca3-3f69-44f3-ad6d-eaea9e1b3417 | 厚さ |  | 実数 | mm | 100 | 庇の厚さを示す
意匠 | 庇 | [9 empty] | 工法情報 |  |  |  |  | 404f9c40-390c-4182-ba78-33439ccbc83d | 支持方法 |  | テキスト |  | 片持ち | 庇の支持方法を示す
意匠 | 庇 | [9 empty] | 材料情報 |  |  |  |  | 956c1d42-16b1-4e98-bfae-3c18903cf54a | 金属笠木_材料 |  | テキスト |  | アルミ | 庇の金属笠木_材料を示す
意匠 | 庇 | [9 empty] | 材料情報 |  |  |  |  | 868de167-9af4-494e-bdda-9f83f0d9c3cf | 材料 |  | テキスト |  | アルミ | 庇の材料を示す
意匠 | 庇 | [9 empty] | 寸法情報 |  |  |  |  | a0a448af-9aba-4fab-9526-fa60f311a28b | 奥行 |  | 実数 | mm | 500 | 庇の奥行を示す
意匠 | 庇 | [9 empty] | 寸法情報 |  |  |  |  | 593f7c87-e012-4906-9f13-cd107e22e3a1 | 勾配 |  | テキスト |  | 1/20 | 庇の勾配を示す
意匠 | 庇 | [9 empty] | 寸法情報 |  |  |  |  | 210c1317-9b78-4110-bfc3-685dc8d18dbc | 幅 |  | 実数 | mm | 2000 | 庇の幅を示す
意匠 | 塀 |  |  |  |  | 基礎 |  |  |  |  | 材料情報 |  |  |  |  | 40da2c9e-5144-4ebe-8ba0-41b9f42defaf | 材料 |  | テキスト |  | コンクリートなど | 基礎を構成する材料を示す
意匠 | 塀 |  |  |  |  | 基礎 |  |  |  |  | 識別情報 |  |  |  |  | 3e7fb11e-39b6-4965-81f2-8f560239ccf5 | 種類 |  | テキスト |  | 独立基礎,布基礎など | 支柱を支持するための基礎種類を示す
意匠 | 塀 |  |  |  |  | 基礎 |  |  |  |  | 寸法情報 |  |  |  |  | 0230a324-96bc-47c9-9e00-c5e438458a2b | 奥行 |  | 整数 | mm | 450 | 支柱を支持するための基礎の奥行寸法を示す
意匠 | 塀 |  |  |  |  | 基礎 |  |  |  |  | 寸法情報 |  |  |  |  | 78147be4-6ee1-49ea-942c-32c4df493cbe | 基準レベルからの高さ |  | 整数 | mm | 3,5 | 基礎の地盤面からの高さを示すを示す
意匠 | 塀 |  |  |  |  | 基礎 |  |  |  |  | 寸法情報 |  |  |  |  | 0ff33258-2163-443d-b615-71bbc0f5e6dc | 高さ |  | 整数 | mm | 450 | 支柱を支持するための基礎の高さ寸法を示す
意匠 | 塀 |  |  |  |  | 基礎 |  |  |  |  | 寸法情報 |  |  |  |  | 5b424f7a-1354-4041-a7bd-eb00d968d0da | 幅 |  | 整数 | mm | 180 | 支柱を支持するための基礎の幅寸法を示す
意匠 | 塀 |  |  |  |  | 基礎 |  |  |  |  | 寸法情報 |  |  |  |  | 9d24ecd8-0cbd-4f46-8780-8721bc76917c | 深さ |  | 整数 | mm | 400 | 地盤面から基礎底面までの長さを示す
意匠 | 塀 |  |  |  |  | 工作物 |  |  |  |  | 材料情報 |  |  |  |  | b4ecb819-f13c-4d0e-88b6-e14d2ac3c173 | 材料 |  | テキスト |  | コンクリートなど | 塀を構成する材料を示す
意匠 | 塀 |  |  |  |  | 工作物 |  |  |  |  | 材料情報 |  |  |  |  | 541221da-ed80-44cc-8968-77589e227c08 | 材料 |  | テキスト |  | メッキなど | 塀を構成する材料の表面仕上げを示す
意匠 | 塀 |  |  |  |  | 工作物 |  |  |  |  | 識別情報 |  |  |  |  | 497b0572-9dbd-4027-bd99-29d97f24a001 | 名前 |  | テキスト |  | コンクリート塀,ネットフェンスなど | フェンスの名称を示す
意匠 | 塀 |  |  |  |  | 工作物 |  |  |  |  | 識別情報 |  |  |  |  | d8fabcb1-1a21-4f82-aed4-f72455fc0502 | 種類 |  | テキスト |  | フェンス,塀など | フェンスの種類を示す
意匠 | 塀 |  |  |  |  | 工作物 |  |  |  |  | 寸法情報 |  |  |  |  | 490d56d8-5728-4df8-ad64-42b53c6ce093 | 厚さ |  | 整数 | mm | 200 | 塀の厚みを示す
意匠 | 塀 |  |  |  |  | 工作物 |  |  |  |  | 寸法情報 |  |  |  |  | 2563c5c8-3777-47f1-b016-afcc57aaab9e | 高さ |  | 整数 | mm | 2000 | 地盤面からの高さを示す
意匠 | 塀 |  |  |  |  | 工作物 |  |  |  |  | 寸法情報 |  |  |  |  | ee614114-7b45-4f65-b374-e46ba8a9d785 | 勾配 |  | テキスト |  | 1/200 | 塀の水平面に対する勾配を示す
意匠 | 塀 |  |  |  |  | 支柱 |  |  |  |  | 寸法情報 |  |  |  |  | e9118a9a-2194-4faf-95d6-f104ceb705e7 | 奥行 |  | 整数 | mm | 400 | 塀を支持する支柱の奥行の長さを示す
意匠 | 塀 |  |  |  |  | 支柱 |  |  |  |  | 寸法情報 |  |  |  |  | 95ebf169-2f6f-44e2-9d78-730cb159e967 | 間隔 |  | 整数 | mm | 2000 | 支柱の間隔を示す
意匠 | 塀 |  |  |  |  | 支柱 |  |  |  |  | 寸法情報 |  |  |  |  | 9213ca39-1c16-4898-80f9-e7b55bcca0b8 | 高さ |  | 整数 | mm | 1500 | 塀を支持する支柱の高さを示す
意匠 | 塀 |  |  |  |  | 支柱 |  |  |  |  | 寸法情報 |  |  |  |  | 4abf6ca7-8e73-4f8c-8657-8b4a2f5a35a9 | 幅 |  | 整数 | mm | 100 | 塀を支持する支柱の見付け幅の長さを示す
意匠 | 塀 |  |  |  |  | パネル |  |  |  |  | 材料情報 |  |  |  |  | bfaa31df-ea9f-45dd-8e37-af14b46bfbb0 | 材料 |  | テキスト |  | コンクリートブロック.ネットなど | 支柱間の塀のパネル面の材料を示す
意匠 | 塀 |  |  |  |  | パネル |  |  |  |  | 寸法情報 |  |  |  |  | fd9886a2-9f83-49a3-ae43-7585fd10252b | 厚さ |  | 整数 | mm | 200 | 支柱間の塀のパネル面の厚みを示す
意匠 | 塀 |  |  |  |  | パネル |  |  |  |  | 寸法情報 |  |  |  |  | 28fa42c6-ed49-488d-89d9-c8ff930c485b | 高さ |  | 整数 | mm | 2000 | 支柱間の塀のパネル面の高さを示す
意匠 | 塀 |  |  |  |  | パネル |  |  |  |  | 寸法情報 |  |  |  |  | cd205883-5add-4aaf-ac2b-014246d86f1a | 幅 |  | 整数 | mm | 2000 | 支柱間の塀のパネル面の幅を示す
意匠 | 塀 | [9 empty] | 寸法情報 |  |  |  |  | 1c25e916-5fb5-4a32-8938-6cbb9f71dc0d | 基準レベルからの高さ |  | 整数 | mm | 2000 | 地盤面から塀の上端までの高さを示す
意匠 | 防水 | 金属系防水 | [8 empty] | 材料情報 |  |  |  |  | 902b6153-9f48-4e6e-b246-ce5b6cb08928 | 種類 |  | テキスト |  | 標仕による,SUS３０４ | 金属系防水の場合の材料種類を示す。
意匠 | 防水 | 金属系防水 | [8 empty] | 材料情報 |  |  |  |  | 341227fa-f4ca-428f-a1d0-c4fedd2dd2b4 | 成形材の働き幅 |  | 実数 | mm | 440 | 金属系防水の場合の成形材の働き幅を入力
意匠 | 防水 | 金属系防水 | [8 empty] | 材料情報 |  |  |  |  | 479744ff-53a3-4fa3-b2c2-22f550a6b04a | 防湿フィルム |  | Boolean |  | True/False | 金属系防水において防湿フィルムを設置する場合は、Trueを記載する。
意匠 | 防水 | 金属系防水 | [8 empty] | 寸法情報 |  |  |  |  | a6552eca-78a8-46ce-a5ac-042ba68a7eae | 厚さ |  | 実数 | mm | 0.4 | 金属系防水の場合の材料厚さを示す。
意匠 | 防水 | シーリング | [8 empty] | 材料情報 |  |  |  |  | 9c4ccb93-3ae8-400d-b573-da856034f9cd | 種類 |  | テキスト |  | MS-2,PS-2 | シーリングの種類を示す。
意匠 | 防水 | シーリング | [8 empty] | 寸法情報 |  |  |  |  | ada8c244-8c9b-46c1-b3a6-95768e3bfe26 | 深さ |  | 実数 | mm | 10 | シーリング深さを示す。
意匠 | 防水 | シーリング | [8 empty] | 寸法情報 |  |  |  |  | 25520312-f5b8-449b-8c10-c588080dba1c | 幅 |  | 実数 | mm | 20 | シーリング幅を示す。
意匠 | 防水 | シーリング | [8 empty] | 性能情報 |  |  |  |  | d7d90104-0ef9-4c56-b250-5417817f359a | 接着性試験 |  | テキスト |  | 簡易接着試験,引張接着性試験 | シーリング接着性試験を行う場合の試験種類を示す。
意匠 | 防水 |  |  |  |  | 押え金物/固定金物 |  |  |  |  | 材料情報 |  |  |  |  | 507e8d4c-f297-483f-83f5-14fc5a7cd7d0 | 材質 |  | テキスト |  | アルミニウム,ステンレス | 防水押え金物/固定金物の材質を示す。
意匠 | 防水 |  |  |  |  | 押え金物/固定金物 |  |  |  |  | 寸法情報 |  |  |  |  | 270ba70b-c7c5-4bfa-b370-8ea745e011a4 | 形状 |  | テキスト | mm | L-30×15×2.0 | 防水押え金物/固定金物の形状を示す。
意匠 | 防水 |  |  |  |  | 断熱 |  |  |  |  | 材料情報 |  |  |  |  | 2029d3d6-d9e3-4414-a462-fdcfcc319b7c | 種別 |  | テキスト |  | 押出法ポリスチレンフォーム断熱材3種bA（スキン層付) | 断熱防水の場合の断熱材種別を示す。
意匠 | 防水 |  |  |  |  | 断熱 |  |  |  |  | 寸法情報 |  |  |  |  | 553e84b6-ad90-4024-a7a8-94bf973cbb56 | 厚さ |  | 実数 | mm | 50 | 断熱防水の場合の断熱材厚さを示す。
意匠 | 防水 |  |  |  |  | 保護・仕上 |  |  |  |  | 材料情報 |  |  |  |  | 75f2a2e7-de9d-4289-b57b-d2d48389f987 | 材質 |  | テキスト |  | コンクリート,仕上塗料 | 保護防水の場合の保護材の材質を示す。
意匠 | 防水 |  |  |  |  | 保護・仕上 |  |  |  |  | 性能情報 |  |  |  |  | 0ac51d7e-9144-46c2-a30e-3fe19e842f20 | 仕上仕様 |  | テキスト |  | 遮熱 | 保護防水の場合の保護材の仕上を示す。
意匠 | 防水 |  |  |  |  | 保護・仕上 |  |  |  |  | 材料情報 |  |  |  |  | 237b3cc0-1ce1-4623-9689-08e35c041c46 | 成形伸縮目地材 |  | テキスト |  | 付着層タイプ,アンカータイプ | 保護防水の場合の保護材の伸縮目地材を示す。
意匠 | 防水 |  |  |  |  | 保護・仕上 |  |  |  |  | 材料情報 |  |  |  |  | 2f9cffa7-72e1-49f9-a23f-349d8e794bf2 | 脱気装置 |  | Boolean |  | True/False | 脱気装置を設ける場合は、Trueを記載する。
意匠 | 防水 |  |  |  |  | 保護・仕上 |  |  |  |  | 材料情報 |  |  |  |  | 36e155ae-aa5e-40c2-b25e-a184d625b2c3 | 立上り部 |  | テキスト |  | 乾式保護材,コンクリート押え | 保護防水の場合の防水立上りの仕様を示す。
意匠 | 防水 |  |  |  |  | 保護・仕上 |  |  |  |  | 寸法情報 |  |  |  |  | 37ce25d7-3c19-4d27-bb7f-105ae655760d | 厚さ |  | 実数 | mm | 80 | 保護防水の場合の保護材の厚さを示す。
意匠 | 防水 | [9 empty] | 識別情報 |  |  |  |  | ce8fce84-d799-49ec-adc6-8bbfffee4c9e | 認定番号 |  | テキスト |  | DR-****,FP030RF-**** | 防水の認定番号を示す。
意匠 | 防水 | [9 empty] | 配置情報 |  |  |  |  | 20ad7d54-0faa-4869-94fc-a3a43253b05f | 内外区分 |  | 選択項目 |  | 内部/外部 | 防水施工場所の内外区分を示す。
意匠 | 防水 | [9 empty] | 工法情報 |  |  |  |  | 6169f360-ad8c-488d-8257-f080796c526b | 工法 |  | テキスト |  | 保護防水絶縁断熱（BI-1),X-1 | 防水工法を示す。
意匠 | 防水 | [9 empty] | 識別情報 |  |  |  |  | a724812c-4a36-4e5c-b048-60067562b2d8 | 種類 |  | テキスト |  | アスファルト防水,塗膜防水 | 防水種類を示す。
意匠 | 防水 | [9 empty] | 性能情報 |  |  |  |  | e0a62aba-023a-4bac-b701-ff174874543b | 散水試験 |  | Boolean |  | True/False | 散水試験を実施する場合に、Trueを記載する。
意匠 | 防水 | [9 empty] | 性能情報 |  |  |  |  | fd29466e-7165-462c-979a-c0c8f4a0ad86 | 水張り試験 |  | Boolean |  | True/False | 水張り試験を実施する場合に、Trueを記載する。
意匠 | 防水 | [9 empty] | 性能情報 |  |  |  |  | a0415588-e5ec-4961-8129-dd9853ae6bc1 | 保証期間 |  | 整数 | 年 | 10,7 | 防水の保証期間を示す。
意匠 | 窓 |  |  |  |  | 額縁 |  |  |  |  | 寸法情報 |  |  |  |  | c009ac58-e501-4a51-a3ac-2e05cf84efc7 | 見込み |  | 実数 | mm | 100 | 窓の額縁の見込みの寸法を示す。
意匠 | 窓 |  |  |  |  | 障子 | ガラス |  |  |  | 識別情報 |  |  |  |  | 18882fbc-064a-4a23-89a8-0fc1ec297702 | 種類 |  | 選択項目 |  | FL4/FL6FL/8/FL6+6 | 窓のガラスの種類+厚さを示す。
意匠 | マンホール |  |  |  |  | 施錠 |  |  |  |  | 性能情報 |  |  |  |  | 1bcf38fd-362c-472f-b843-aa9af496f8de | 有無 |  | Boolean |  | True/False | マンホールの施錠の有無を示す
意匠 | マンホール |  |  |  |  | 耐食性能 |  |  |  |  | 性能情報 |  |  |  |  | 2d89a72c-0295-4298-8888-0301f7da4c3f | 有無 |  | Boolean |  | True/False | マンホールの耐食性能の有無を示す
意匠 | マンホール |  |  |  |  | 断熱性能 |  |  |  |  | 性能情報 |  |  |  |  | 6fd9d968-0228-4553-a277-ca44f92de32d | 有無 |  | Boolean |  | True/False | マンホールの断熱性能の有無を示す
意匠 | マンホール |  |  |  |  | 把手 |  |  |  |  | 材料情報 |  |  |  |  | 72741348-6ac5-4f88-adf2-503c815452b8 | 材名 |  | テキスト |  | ステンレス丸棒19Φ | マンホールの把手に使用される素材を示す
意匠 | マンホール |  |  |  |  | 把手 |  |  |  |  | 識別情報 |  |  |  |  | 38faf2df-d7c6-49ce-ae05-148a60fd7b50 | 有無 |  | Boolean |  | True/False | マンホールの把手の有無を示す
意匠 | マンホール |  |  |  |  | 落下防止チェーン |  |  |  |  | 識別情報 |  |  |  |  | 4abe60ba-777a-4287-9ff4-7ec251a1ee60 | 有無 |  | Boolean |  | True/False | マンホールの落下防止チェーンの有無を示す
意匠 | マンホール |  |  |  |  | 枠 |  |  |  |  | 材料情報 |  |  |  |  | 29b3960d-a258-4408-808b-e1496f9ef2fa | 材名 |  | テキスト |  | ステンレス | マンホールの枠に使用される材質を示す
意匠 | マンホール | [9 empty] | 形式情報 |  |  |  |  | fe9c78a3-a031-4595-a95b-400969911540 | タイプ |  | テキスト |  | 一般型, 密閉型, 簡易密閉型など | マンホールのタイプを示す
意匠 | マンホール | [9 empty] | 材料情報 |  |  |  |  | 35595956-46d5-4dbf-a365-b1fbca097e1d | 材名 |  | テキスト |  | 鋳鉄製 | マンホールの蓋に使用される材名を示す
意匠 | マンホール | [9 empty] | 材料情報 |  |  |  |  | 5ea366e6-68e1-43de-915a-dfc81c5168e1 | 仕上げ |  | テキスト |  | 床仕上げ材と同材 | マンホールの蓋の仕上げを示す
意匠 | マンホール | [9 empty] | 識別情報 |  |  |  |  | 4fe9af47-0586-4c47-a2fb-5b3240459751 | 種類 |  | テキスト |  | 床点検口, 天井点検口, 壁点検口, マンホールなど | マンホールの種類を示す
意匠 | マンホール | [9 empty] | 識別情報 |  |  |  |  | 2318a61d-8e2b-40e8-ad9e-3f8c6490ebb9 | 番号 |  | テキスト |  | 1 | マンホールの識別番号を示す
意匠 | マンホール | [9 empty] | 図面情報 |  |  |  |  | 83ee9b85-89e2-4382-b4a4-0ba67b5e316f | 備考 |  | テキスト |  | 部分詳細図1 | マンホールに関する備考を示す
意匠 | マンホール | [9 empty] | 寸法情報 |  |  |  |  | 43c6957c-1653-46a0-9b3f-e0896a271375 | 高さ |  | 実数 | mm | 600 | マンホールの高さを示す
意匠 | マンホール | [9 empty] | 寸法情報 |  |  |  |  | f47143e7-78a4-4c52-bee0-23592a7efb08 | 直径 |  | 実数 | mm | 600 | マンホールの直径を示す
意匠 | マンホール | [9 empty] | 寸法情報 |  |  |  |  | abb585df-92cd-479e-a6a8-d32dc97b0885 | 幅 |  | 実数 | mm | 600 | マンホールの幅を示す
意匠 | マンホール | [9 empty] | 性能情報 |  |  |  |  | 02aaf595-5b6c-45e5-9f4e-b402351e63ee | 耐荷重 |  | テキスト | N/m2 | 歩行用（3500 N/m2）, 歩行用（5000 N/m2）, T-6（3トン車）, T-20（12トン車）など | マンホールの耐荷重を示す
意匠 | マンホール | [9 empty] | 配置情報 |  |  |  |  | 361e1234-1614-4b95-92cf-01b8aab65611 | 設置場所 |  | テキスト |  | 駐車場 | マンホールの設置場所を示す
意匠 | マンホール | [9 empty] | 配置情報 |  |  |  |  | 5d242042-b935-4049-93e0-f9b98d05285f | 内外区分 |  | 選択項目 |  | 内部/外部 | マンホールが内部か外部かを示す
意匠 | 目地 | [9 empty] | 形状情報 |  |  |  |  | 5cb27423-2895-4672-9ba1-71c4c6ea15c1 | 目地種別 |  | テキスト |  | 打ち継ぎ目地 | コンクリート系（打ち継ぎ、誘発、化粧、構造スリット、免震スリット）目地種別を示す。
意匠 | 目地 | [9 empty] | 材料情報 |  |  |  |  | a3411a5f-1caa-46f8-bdd9-fd50c656ddf9 | シーリング |  | Boolean |  | True/False | シーリングを設ける場合は、Trueを記載する。
意匠 | 目地 | [9 empty] | 材料情報 |  |  |  |  | d26085f7-0e51-4607-9543-ef0ec1944fc1 | バックアップ材 |  | テキスト |  | 角型ポリエチレン独立気泡発泡体 | バックアップ材の仕様を示す。
意匠 | 目地 | [9 empty] | 寸法情報 |  |  |  |  | a79a2f33-c1ec-45a6-ad11-c3b8f2ab1240 | 深さ |  | 実数 | mm | 10 | 目地深を示す。
意匠 | 目地 | [9 empty] | 寸法情報 |  |  |  |  | 7746f608-40c9-4a55-b244-cf47158be00f | 幅 |  | 実数 | mm | 20 | 目地幅を示す。
意匠 | 屋根 | ステンレスシート溶接葺 |  |  |  | カバーリング |  |  |  |  | 材料情報 |  |  |  |  | 21bc9230-a922-4b85-b146-fe18e0c5ef49 | 材質 |  | テキスト |  | SUS304 | ステンレスシート溶接葺屋根の材質を示す
意匠 | 屋根 | ステンレスシート溶接葺 |  |  |  | カバーリング |  |  |  |  | 材料情報 |  |  |  |  | 9c96ffdd-ddc0-49b8-98c3-a581509d27cf | 表面仕上げ |  | テキスト |  | 2D生地仕上げ など | ステンレスシート溶接葺屋根の表面仕上げを示す
意匠 | 屋根 | ステンレスシート溶接葺 |  |  |  | カバーリング |  |  |  |  | 材料情報 |  |  |  |  | c77ea21a-cbbd-4e55-9fa4-8e9c915f79c2 | 下地_材料 |  | テキスト |  | 硬質木片セメント板 など | ステンレスシート溶接葺屋根の下地_材料を示す
意匠 | 屋根 | ステンレスシート溶接葺 |  |  |  | カバーリング |  |  |  |  | 材料情報 |  |  |  |  | cc864232-5c89-4391-826b-67718baf04dd | 緩衝_厚さ |  | 実数 | mm | 4 | ステンレスシート溶接葺屋根の緩衝_厚さを示す
意匠 | 屋根 | ステンレスシート溶接葺 |  |  |  | カバーリング |  |  |  |  | 材料情報 |  |  |  |  | 5fe4bea9-9fb2-4097-abcb-87c6238b6379 | 緩衝_材料 |  | テキスト |  | 軟質発泡ポリエチレンシート など | ステンレスシート溶接葺屋根の緩衝_材料を示す
意匠 | 屋根 | ステンレスシート溶接葺 |  |  |  | カバーリング |  |  |  |  | 材料情報 |  |  |  |  | cb8a98a3-4056-4d25-8054-4b352b07723c | 防湿材 |  | テキスト |  | アスファルトルーフィング など | ステンレスシート溶接葺屋根の防湿材を示す
意匠 | 屋根 | ステンレスシート溶接葺 |  |  |  | カバーリング |  |  |  |  | 寸法情報 |  |  |  |  | d514bec7-913b-4de8-a4ac-bf83dd4a1278 | 厚さ |  | 実数 | mm | 0.4 | ステンレスシート溶接葺屋根の厚さを示す
意匠 | 屋根 | ステンレスシート溶接葺 |  |  |  | カバーリング |  |  |  |  | 寸法情報 |  |  |  |  | 143c10db-ce77-43fa-9bc9-cca9043e4b9d | シート形状 |  | Boolean |  | True/False | ステンレスシート溶接葺屋根の小波状又はリブ付き加工の有無を示す
意匠 | 屋根 | ステンレスシート溶接葺 |  |  |  | カバーリング |  |  |  |  | 寸法情報 |  |  |  |  | 7fb04446-da86-454f-bdcd-adcda7fc476f | 下地_厚さ |  | 実数 | mm | 12 | ステンレスシート溶接葺屋根の下地_厚さを示す
意匠 | 屋根 | ステンレスシート溶接葺 |  |  |  | カバーリング |  |  |  |  | 寸法情報 |  |  |  |  | d8f5b7b8-cbf6-43c2-88ed-890c5a407501 | 成形材幅 |  | 実数 | mm | 448 | ステンレスシート溶接葺屋根の成形材幅を示す
意匠 | 屋根 | 葦屋根 |  |  |  | カバーリング |  |  |  |  | 付属・付帯情報 |  |  |  |  | 4328f2d7-e970-4a16-8d59-32b1f15424c5 | 積雪対応_雪止め |  | Boolean |  | True/False | 葺屋根の積雪対応_雪止めを示す
意匠 | 屋根 | 葦屋根 |  |  |  | カバーリング |  |  |  |  | 材料情報 |  |  |  |  | 547eb05d-8a87-4926-8caa-3b14fbc490e7 | 断熱材料 |  | テキスト |  | 硬質ウレタンフォーム など | 葺屋根の断熱材料を示す
意匠 | 屋根 | 葦屋根 |  |  |  | カバーリング |  |  |  |  | 寸法情報 |  |  |  |  | f53bd5e3-8b43-4793-a615-bd09e46085ce | 山高 |  | 整数 | mm | 150 | 葺屋根の山高を示す
意匠 | 屋根 | 葦屋根 |  |  |  | カバーリング |  |  |  |  | 寸法情報 |  |  |  |  | fe548572-852b-4125-afa2-532b223ef6ca | 山ピッチ |  | 整数 | mm | 250 | 葺屋根の山ピッチを示す
意匠 | 屋根 | 葦屋根 |  |  |  | カバーリング |  |  |  |  | 寸法情報 |  |  |  |  | de5fcf31-6c20-4984-af9a-f70a14dcd272 | 断熱_厚さ |  | 実数 | mm | 4 | 葺屋根の断熱_厚さを示す
意匠 | 屋根 | 折板葺 |  |  |  | カバーリング |  |  |  |  | 工法情報 |  |  |  |  | 6c474bcd-28cb-4bef-acb4-e7b619c63ce3 | 工法 |  | テキスト |  | はぜ締め形 | 折板屋根の工法を示す
意匠 | 屋根 | 折板葺 |  |  |  | カバーリング |  |  |  |  | 識別情報 |  |  |  |  | 0bed17d2-e904-44d1-b0a8-be6e4cacf72e | 形式 |  | テキスト |  | 一重折板葺 | 折板屋根の形式を示す
意匠 | 屋根 | 折板葺 |  |  |  | カバーリング |  |  |  |  | 材料情報 |  |  |  |  | 62c03d04-caca-4299-9f69-a25524270899 | 材料 |  | テキスト |  | 亜鉛合金めっき鋼板 など | 折板屋根の材料を示す
意匠 | 屋根 | 折板葺 |  |  |  | カバーリング |  |  |  |  | 材料情報 |  |  |  |  | 855beff1-b3d4-4443-b0d3-49c310da540b | 防露_材料 |  | テキスト |  | 無機質高充填フォーム など | 折板屋根の防露_材料を示す
意匠 | 屋根 | 折板葺 |  |  |  | カバーリング |  |  |  |  | 寸法情報 |  |  |  |  | af30f91f-71e8-46ad-9ff3-966e5d8d41da | 板厚_下弦材 |  | 実数 | mm | 0.6 | 折板屋根の板厚_下弦材を示す
意匠 | 屋根 | 折板葺 |  |  |  | カバーリング |  |  |  |  | 寸法情報 |  |  |  |  | 20f9cc54-c632-422d-91ec-34bb524de0f2 | 板厚_上弦材 |  | 実数 | mm | 0.8 | 折板屋根の板厚_上弦材を示す
意匠 | 屋根 | 折板葺 |  |  |  | カバーリング |  |  |  |  | 寸法情報 |  |  |  |  | e7b7d446-b249-4674-a37b-6297247dd0ac | 防露_厚さ |  | 実数 | mm | 4 | 折板屋根の防露_厚さを示す
意匠 | 屋根 | 長尺金属板葺 |  |  |  | カバーリング |  |  |  |  | 識別情報 |  |  |  |  | b76dcc3f-21f5-425b-ab09-e3d9dcec46a7 | 屋根葺形式 |  | テキスト |  | 一文字葺,立て平葺 等 | 長尺金属板葺の屋根葺形式を示す
意匠 | 屋根 | 長尺金属板葺 |  |  |  | カバーリング |  |  |  |  | 材料情報 |  |  |  |  | b4f6a21c-8c32-4ed8-b149-7d22c15dbdf8 | 下地_材料 |  | テキスト |  | 杉板 など | 長尺金属板葺の下地_材料を示す
意匠 | 屋根 | 長尺金属板葺 |  |  |  | カバーリング |  |  |  |  | 材料情報 |  |  |  |  | 08b3ff13-9e58-4122-9c28-68b865b8c16e | 下葺_材料 |  | テキスト |  | アスファルトルーフィング など | 長尺金属板葺の下葺_材料を示す
意匠 | 屋根 | 長尺金属板葺 |  |  |  | カバーリング |  |  |  |  | 材料情報 |  |  |  |  | bce1e054-8915-4d38-9595-8e14ceb6f73a | 材料 |  | テキスト |  | 亜鉛合金めっき鋼板 など | 長尺金属板葺の材料を示す
意匠 | 屋根 | 長尺金属板葺 |  |  |  | カバーリング |  |  |  |  | 寸法情報 |  |  |  |  | 57c9a0c1-c1a2-4b72-84cb-56128febd1bb | 板厚 |  | 実数 | mm | 0.4 | 長尺金属板葺の板厚を示す
意匠 | 屋根 | 長尺金属板葺 |  |  |  | カバーリング |  |  |  |  | 寸法情報 |  |  |  |  | b635d18a-3689-43a6-a53b-ea8a1e492d0f | 下地_厚さ |  | 実数 | mm | 20 | 長尺金属板葺の下地_厚さを示す
意匠 | 屋根 | 長尺金属板葺 |  |  |  | カバーリング |  |  |  |  | 寸法情報 |  |  |  |  | 0a94ce07-7b15-498f-a074-bcf6daeaa292 | 下葺_厚さ |  | 実数 | mm | 10 | 長尺金属板葺の下葺_厚さを示す
意匠 | 屋根 | 粘土瓦葺 |  |  |  | カバーリング |  |  |  |  | 材料情報 |  |  |  |  | 297ee0f1-5c81-4acd-898b-06a99c19280a | 種別 |  | テキスト |  | いぶし瓦,釉薬瓦 など | 粘土瓦屋根の種別を示す
意匠 | 屋根 | 粘土瓦葺 |  |  |  | カバーリング |  |  |  |  | 材料情報 |  |  |  |  | 474861c7-0001-417f-abd9-4c92d0c61398 | 種類 |  | テキスト |  | 本瓦,桟瓦 など | 粘土瓦屋根の種類を示す
意匠 | 屋根 | 粘土瓦葺 |  |  |  | カバーリング |  |  |  |  | 材料情報 |  |  |  |  | ffbfdc25-c94d-48de-a5d6-db0b3cc81857 | 下地_材料 |  | テキスト |  | 合板 など | 粘土瓦屋根の下地_材料を示す
意匠 | 屋根 | 粘土瓦葺 |  |  |  | カバーリング |  |  |  |  | 材料情報 |  |  |  |  | effd03a8-6529-4b6b-bfa4-3667c16f9eaa | 下葺_材料 |  | テキスト |  | アスファルトルーフィング など | 粘土瓦屋根の下葺_材料を示す
意匠 | 屋根 | 粘土瓦葺 |  |  |  | カバーリング |  |  |  |  | 材料情報 |  |  |  |  | 844c1526-ab28-4999-8864-d8b4bdd38170 | 粘土瓦_産地 |  | テキスト |  | 三州,淡路 など | 粘土瓦屋根の粘土瓦_産地を示す
意匠 | 屋根 | 粘土瓦葺 |  |  |  | カバーリング |  |  |  |  | 寸法情報 |  |  |  |  | 8e2a734b-8f1a-4bbf-8de7-0c8cb2275215 | 下地_厚さ |  | 実数 | mm | 12 | 粘土瓦屋根の下地_厚さを示す
意匠 | 屋根 | 粘土瓦葺 |  |  |  | カバーリング |  |  |  |  | 寸法情報 |  |  |  |  | ce76d640-a3a9-41bb-9665-a15458a610a1 | 下葺_厚さ |  | 実数 | mm | 1 | 粘土瓦屋根の下葺_厚さを示す
意匠 | 屋根 | 粘土瓦葺 |  |  |  | カバーリング |  |  |  |  | 寸法情報 |  |  |  |  | 58f4c6fe-2fcb-45d4-ac5e-b31d830a20dd | 粘土瓦_大きさ |  | テキスト |  | 53A,53Bなど | 粘土瓦屋根の粘土瓦_大きさを示す
意匠 | 屋根 | [9 empty] | 寸法情報 |  |  |  |  | 6da57b30-54b2-4ea5-a168-defd3347004b | 勾配 |  | テキスト |  | 1/5 | 屋根の最小勾配を示す
意匠 | 屋根 | [9 empty] | 性能情報 |  |  |  |  | 7bbf4d4a-70c9-4d38-940a-ac82cae4e920 | 積雪荷重 |  | 整数 | N/m2 | 600 | 屋根の積雪荷重を示す
意匠 | 屋根 | [9 empty] | 性能情報 |  |  |  |  | b4c9e0ee-f6fa-4f8c-9c92-c79223a18f2a | 耐火性能 |  | 整数 | min | 30 | 屋根の耐火性能を示す
意匠 | 屋根 | [9 empty] | 性能情報 |  |  |  |  | 24540d7d-bbdb-473f-8e38-3c6fcd83ef2a | 一般部_設計用風圧力_最大正風圧力 |  | 整数 | N/m2 | 1200 | 屋根の一般部_設計用風圧力_最大正風圧力を示す
意匠 | 屋根 | [9 empty] | 性能情報 |  |  |  |  | 7a8fb1c1-82b5-491a-9e7c-c303c69f27c2 | 一般部_設計用風圧力_最大負風圧力 |  | 整数 | N/m2 | 1200 | 屋根の一般部_設計用風圧力_最大負風圧力を示す
意匠 | 屋根 | [9 empty] | 性能情報 |  |  |  |  | 0ca0c433-54b1-444f-93f1-2ee15b2f6015 | 局部_設計用風圧力_最大負風圧力 |  | 整数 | N/m2 | 1500 | 屋根の局部_設計用風圧力_最大負風圧力を示す
意匠 | 屋根 | [9 empty] | 性能情報 |  |  |  |  | 4bfeb495-2761-4f46-8a92-d4e8412c8efc | 降雨強度_谷どい・内どい用 |  | 整数 | mm/10min | 60 | 屋根の降雨強度_谷どい・内どい用を示す
意匠 | 屋根 | [9 empty] | 性能情報 |  |  |  |  | 8acbea69-4592-4cdf-b2f1-4d1695f1ebf7 | 降雨強度_軒どい用 |  | 整数 | mm/h | 100 | 屋根の降雨強度_軒どい用を示す
意匠 | 屋根 | [9 empty] | 性能情報 |  |  |  |  | 39370c4b-a89d-409e-ba09-12e98f4db503 | 降雨強度_屋根用 |  | 整数 | mm/h | 180 | 屋根の降雨強度_屋根用を示す
意匠 | ユニットバス | [9 empty] | 材料情報 |  |  |  |  | 7957e028-a516-48e6-8ed0-a575d1849bb0 | 床仕上げ_種類 |  | テキスト |  | タイル調パネル | 床の仕上げの種類を示す
意匠 | ユニットバス | [9 empty] | 材料情報 |  |  |  |  | 1aa94d8c-a595-4708-af0d-657e1355b670 | 天井仕上げ_種類 |  | テキスト |  | 樹脂パネル | 天井の仕上げの種類を示す
意匠 | ユニットバス | [9 empty] | 材料情報 |  |  |  |  | f661bcce-0bb5-44a6-9c4c-0af72b4967fd | 壁仕上げ_種類 |  | テキスト |  | セラミックパネル | 壁の仕上げの種類を示す
意匠 | ユニットバス | [9 empty] | 材料情報 |  |  |  |  | 208911fe-bb65-4cc1-a5ef-0101fa778d22 | 浴槽_材質 |  | テキスト |  | 人造大理石 | 浴槽の材質を示す
意匠 | ユニットバス | [9 empty] | 識別情報 |  |  |  |  | 4ae088e3-e8af-42e9-b59a-5ee5fb1130ba | 排水接続の位置 |  | テキスト |  | 床抜き、転がし壁抜き | 設置範囲からの排水接続の位置を示す
意匠 | ユニットバス | [9 empty] | 寸法情報 |  |  |  |  | 2573848f-9209-44f5-898f-85ca37575bf3 | 防露材との離隔距離 |  | 実数 | mm | 100 | 防露材や断熱材と照明器具等との最低遠隔距離
意匠 | ユニットバス | [9 empty] | 識別情報 |  |  |  |  | 087c84e4-3193-4f4e-b8d6-2ec4fd247d7a | サウンドシステムの有無 |  | Boolean |  | True/False | サウンドシステムが有の場合に「TRUE」とする
意匠 | ユニットバス | [9 empty] | 識別情報 |  |  |  |  | 3c1be24a-fa62-45a6-8a8d-3e838f2925e8 | シャワーヘッドの種類 |  | テキスト |  | スプレーシャワー | シャワーヘッドの種類を示す
意匠 | ユニットバス | [9 empty] | 識別情報 |  |  |  |  | 78b30b78-e901-4cf6-bcfc-42fff0ed8d9b | テレビの有無 |  | Boolean |  | True/False | テレビが有の場合に「TRUE」とする
意匠 | ユニットバス | [9 empty] | 識別情報 |  |  |  |  | 8d80b46e-d02d-4e13-9a03-cbd79eef3144 | ドア形状 |  | テキスト |  | 片開き | ドアの形状を示す
意匠 | ユニットバス | [9 empty] | 識別情報 |  |  |  |  | 96e9bfc0-295e-4d33-a7b2-3d68a5520cca | 乾燥機能の有無 |  | Boolean |  | True/False | 感想機能が有の場合に「TRUE」とする
意匠 | ユニットバス | [9 empty] | 識別情報 |  |  |  |  | 43977b46-0b6a-4b1a-9cfc-6c386b11f576 | 寒冷地対応の有無 |  | Boolean |  | True/False | 寒冷地対応が必要な場合に「TRUE」とする
意匠 | ユニットバス | [9 empty] | 識別情報 |  |  |  |  | c5cd7ef0-c774-4983-ab80-2cb834369f24 | 換気の有無 |  | Boolean |  | True/False | 換気設備が有の場合に「TRUE」とする
意匠 | ユニットバス | [9 empty] | 識別情報 |  |  |  |  | a26a6c02-14c0-49ef-b7b5-b36827d883fe | 逆梁脚調整の有無 |  | Boolean |  | True/False | 逆梁対応のための床支持脚の調整が有の場合に「TRUE」とする
意匠 | ユニットバス | [9 empty] | 識別情報 |  |  |  |  | f461286b-b257-4778-a4b2-57244c0d91d6 | 給湯の有無 |  | Boolean |  | True/False | 給湯が必要な場合に「TRUE」とする。給湯温度等の具体的な数字は設備の属性項目で対応する
意匠 | ユニットバス | [9 empty] | 識別情報 |  |  |  |  | d36cf680-655c-4318-be1e-aec825dca7ff | 使用水 |  | テキスト |  | 上水、温泉水 | 使用水を示す
意匠 | ユニットバス | [9 empty] | 識別情報 |  |  |  |  | 292a2920-efa5-46ce-bd2d-2cae827dc315 | 照明種類 |  | テキスト |  | ダウンライト | 照明の種類を示す
意匠 | ユニットバス | [9 empty] | 識別情報 |  |  |  |  | 3c04e83f-7506-4bbd-ba7e-0fb457bb6c2c | 水栓の種類 |  | テキスト |  | 壁付サーモ水栓 | 水栓の種類を示す
意匠 | ユニットバス | [9 empty] | 識別情報 |  |  |  |  | 6cd3a0ad-6608-4f09-82f6-40ecf08d5ef9 | 節湯対応の有無 |  | Boolean |  | True/False | 節湯対応が有の場合に「TRUE」とする
意匠 | ユニットバス | [9 empty] | 識別情報 |  |  |  |  | c3b4a814-d5b0-4108-be18-4f8f2640f78e | 窓開口の有無 |  | Boolean |  | True/False | 窓開口が有の場合に「TRUE」とする
意匠 | ユニットバス | [9 empty] | 識別情報 |  |  |  |  | f29bdcf2-6f75-46d7-8bf1-1b64d577ac20 | 暖房の有無 |  | Boolean |  | True/False | 暖房が有の場合に「TRUE」とする
意匠 | ユニットバス | [9 empty] | 識別情報 |  |  |  |  | 7973d62c-cbf2-4905-bbed-3c60fa7c9820 | 追いだき機能能有無 |  | Boolean |  | True/False | おいだき機能が有の場合に「TRUE」とする
意匠 | ユニットバス | [9 empty] | 識別情報 |  |  |  |  | d62b7f7b-2472-4846-a362-0542a1bc6687 | 天井開口の有無 |  | Boolean |  | True/False | 天井開口が有の場合に「TRUE」とする
意匠 | ユニットバス | [9 empty] | 識別情報 |  |  |  |  | 0e3cdb08-4747-4592-ada7-c0dbe06b6753 | 電源の有無 |  | Boolean |  | True/False | 電源が必要な場合に「TRUE」とする。電源容量等の具体的な数字は設備の属性項目で対応する
意匠 | ユニットバス | [9 empty] | 識別情報 |  |  |  |  | 10675a27-3cdb-43fc-a03c-64f163e925f1 | 防振ゴムの有無 |  | Boolean |  | True/False | 防振ゴムが有の場合に、「TRUE」とする
意匠 | ユニットバス | [9 empty] | 識別情報 |  |  |  |  | cfbdcbfe-cf01-45e1-8bf1-8778cddd0952 | 名前 |  | テキスト |  | UB1620 | 名前を示す
意匠 | ユニットバス | [9 empty] | 識別情報 |  |  |  |  | 32d396bf-297c-47f8-8101-4c897befb77a | 梁欠きの有無 |  | Boolean |  | True/False | 梁欠き加工が有の場合に「TRUE」とする
意匠 | ユニットバス | [9 empty] | 寸法情報 |  |  |  |  | a06d6883-91f3-4220-8997-04dc55afddf8 | ドア高さ |  | 実数 | mm | 1950 | 出入口ドアの高さを示す
意匠 | ユニットバス | [9 empty] | 寸法情報 |  |  |  |  | 0df78335-bd2c-4b26-9a97-dd798332a637 | ドア幅 |  | 実数 | mm | 700 | 出入口ドアの幅を示す
意匠 | ユニットバス | [9 empty] | 寸法情報 |  |  |  |  | 6ed657f0-490e-4623-b7b6-df21c29afaed | 外形寸法_奥行 |  | 実数 | mm | 2140 | 外形寸法の奥行を示す
意匠 | ユニットバス | [9 empty] | 寸法情報 |  |  |  |  | 349db8e5-6596-4f70-88af-5a14a4537b0d | 外形寸法_高さ |  | 実数 | mm | 2191 | 外形寸法の高さを示す
意匠 | ユニットバス | [9 empty] | 寸法情報 |  |  |  |  | 4247f470-793d-4d9f-b7a3-6b49d2d6efdc | 外形寸法_幅 |  | 実数 | mm | 1680 | 外形寸法の幅を示す
意匠 | ユニットバス | [9 empty] | 寸法情報 |  |  |  |  | 5d2bdd27-9dd3-4af5-bf56-9a1d937e3c95 | 空間寸法_奥行 |  | 実数 | mm | 2300 | 設置に必要な奥行
意匠 | ユニットバス | [9 empty] | 寸法情報 |  |  |  |  | 9435531d-e6f0-415b-9363-9f6687a1d66a | 空間寸法_高さ |  | 実数 | mm | 2491 | 設置に必要な高さ
意匠 | ユニットバス | [9 empty] | 寸法情報 |  |  |  |  | 35cf215f-6695-4042-af7a-4b4761c624f4 | 空間寸法_幅 |  | 実数 | mm | 1900 | 設置に必要な幅を示す
意匠 | ユニットバス | [9 empty] | 寸法情報 |  |  |  |  | f5f6457d-0e7f-4c47-b55f-3e819342680d | 天井高さ |  | 実数 | mm | 2000 | 天井高さを示す
意匠 | ユニットバス | [9 empty] | 寸法情報 |  |  |  |  | 6d7aee51-5439-4b54-8012-7041def68f92 | 内法寸法_奥行 |  | 実数 | mm | 2000 | 内法寸法の奥行を示す
意匠 | ユニットバス | [9 empty] | 寸法情報 |  |  |  |  | ac5f2ef9-126e-4630-8a30-ca7b8c16d679 | 内法寸法_幅 |  | 実数 | mm | 1600 | 内法寸法の幅を示す
意匠 | ユニットバス | [9 empty] | 性能情報 |  |  |  |  | e8a43a8d-34ce-432e-a7a0-e55dcdb154c2 | 耐熱排水 |  | Boolean |  | True/False | 沸騰水など高音な排水に対応する場合に、「TRUE」とする
意匠 | ユニットバス | [9 empty] | 配置情報 |  |  |  |  | 1e6a248c-abba-4a78-9a3b-6c65aa2c98d8 | ユニットバス床高さ |  | 実数 | mm | 0 | 基準レベルからユニットバス床高さまでの高さを示す
意匠 | ユニットバス | [9 empty] | 配置情報 |  |  |  |  | dd17d578-13a5-49ad-a1b7-546f2d1e1cd2 | 基準レベル |  | テキスト |  | 3FL | 配置したユニットの所属階を示す
意匠 | ユニットバス | [9 empty] | 配置情報 |  |  |  |  | 69af2efc-58db-451a-8d47-71466b14a37a | 据付高さ |  | 実数 | mm | 191 | 据付面からユニットバスFLまでの高さを示す
意匠 | 家具 | [9 empty] | 材料情報 |  |  |  |  | 0ee982a1-a229-4489-b589-83c33475a7dd | 材名 |  | テキスト |  | ポリ合板 | 家具に使用される材名を示す
意匠 | 家具 | [9 empty] | 材料情報 |  |  |  |  | ae40586b-03db-44ba-848d-45e8ef4ebbb3 | 表面仕上げ |  | テキスト |  | メラミン樹脂化粧板ポストフォーム加工 | 家具の表面材の仕上げを示す
意匠 | 家具 | [9 empty] | 識別情報 |  |  |  |  | d80f05a6-3355-41fe-affd-1baf7c0460a0 | 種類 |  | テキスト |  | 流し台, 受付カウンターなど | 家具の種類を示す
意匠 | 家具 | [9 empty] | 図面情報 |  |  |  |  | d7aab0fe-3ff2-46fd-93b0-1afd64a4aac0 | 詳細図番号 |  | テキスト |  | 部分詳細図1 | 家具の詳細図番号を示す
意匠 | 家具 | [9 empty] | 寸法情報 |  |  |  |  | 0276cd38-1064-417d-bd90-42d43fd927de | 奥行 |  | 実数 | mm | 200 | 家具の奥行きを示す
意匠 | 家具 | [9 empty] | 寸法情報 |  |  |  |  | 6f2d270b-9be4-432a-85d3-5c6383c216ad | 高さ |  | 実数 | mm | 2000 | 家具の高さを示す
意匠 | 家具 | [9 empty] | 寸法情報 |  |  |  |  | 63ad53d2-4632-45f0-b332-f7731bd3230f | 幅 |  | 実数 | mm | 700 | 家具の幅を示す
意匠 | 家具 | [9 empty] | 性能情報 |  |  |  |  | cb992279-ea11-4060-8e6f-511e11cda025 | ホルムアルデヒド放散量 |  | テキスト |  | F☆☆☆☆ | 家具のホルムアルデヒド放散量を示す
意匠 | 家具 | [9 empty] | 性能情報 |  |  |  |  | 4a93f926-a272-4ae2-9e9b-31d311bf547f | 耐荷重 |  | 実数 | kg | 150 | 家具の耐荷重を示す
意匠 | 家具 | [9 empty] | 配置情報 |  |  |  |  | 85051ff5-9110-4eaa-9679-986138f1d903 | 設置場所 |  | テキスト |  | エントランス | 家具の設置場所を示す
意匠 | 外構排水 |  |  |  |  | 蓋 |  |  |  |  | 寸法情報 |  |  |  |  | 24ea22d6-a73b-49d6-b57a-fcce02f1a6ee | 寸法 |  | 整数 | mm | 600 | 蓋の形状寸法を示す
意匠 | 外構排水 |  |  |  |  | 蓋 |  |  |  |  | 性能情報 |  |  |  |  | 088712a5-9de5-40c9-8f85-21289877a441 | 耐荷重 |  | テキスト |  | T-25など | 蓋の耐荷重性能を示す
意匠 | 外構排水 |  |  |  |  | 蓋 |  |  |  |  | 材料情報 |  |  |  |  | e1069915-566b-44ba-9d26-8f7487f6a1f1 | 材料 |  | テキスト |  | 鋳鉄製など | 蓋を構成する材料を示す
意匠 | 外構排水 |  |  |  |  | 蓋 |  |  |  |  | 識別情報 |  |  |  |  | d11665c1-3bd0-44c9-a5e9-0a35e25168d2 | 名前 |  | テキスト |  | マンホールなど | 蓋の名称を示す
意匠 | 外構排水 |  |  |  |  | 側溝 |  |  |  |  | 材料情報 |  |  |  |  | d851b0d7-4bdf-42c5-a509-e9c4b25d13a6 | 材料 |  | テキスト |  | コンクリートなど | 溝を構成する材料を示す
意匠 | 外構排水 |  |  |  |  | 側溝 |  |  |  |  | 寸法情報 |  |  |  |  | 3a390920-8be0-4f39-b2b1-6742a5b7cb91 | 深さ |  | 整数 | mm | 200 | 溝深さを示す
意匠 | 外構排水 |  |  |  |  | 側溝 |  |  |  |  | 識別情報 |  |  |  |  | d1f9b244-bf47-4dd5-b512-0c812181ca86 | 名前 |  | テキスト |  | 路面排水溝類など | 側溝の種別を示す
意匠 | 外構排水 |  |  |  |  | 側溝 |  |  |  |  | 寸法情報 |  |  |  |  | bbe63208-146f-4eb4-956a-01473ae8b5bd | 幅 |  | 整数 | mm | 200 | 溝幅を示す
意匠 | 外構排水 |  |  |  |  | 配管 |  |  |  |  | 形状情報 |  |  |  |  | 01f61304-ad3a-4536-9f88-f2693a6c4a40 | 呼び径 |  | テキスト |  | 6A,3/8 | 呼び系を示す
意匠 | 外構排水 |  |  |  |  | 配管 |  |  |  |  | 識別情報 |  |  |  |  | b3be360c-c33e-4fdb-981b-287e64baa100 | 記号 |  | テキスト |  | RD,U | 配管の種別を表す記号を示す
意匠 | 外構排水 |  |  |  |  | 配管 |  |  |  |  | 識別情報 |  |  |  |  | 0a809d27-d51e-4f30-98aa-3f6767ceabfc | 系統 |  | テキスト |  | 雨水/汚水など | 配管の用途を示す
意匠 | 外構排水 |  |  |  |  | 配管 |  |  |  |  | 識別情報 |  |  |  |  | 18375581-e688-45b3-b8e2-5fd3e2ba18ae | 名前 |  | テキスト |  | 下水など | 排水の種別名称を示す
意匠 | 外構排水 |  |  |  |  | 配管 |  |  |  |  | 寸法情報 |  |  |  |  | fce3bde4-80b4-4a9a-8e2a-170a43e8e5ee | 外径 |  | 整数 | mm | 1000 | 配管材料の外側の径を示す
意匠 | 外構排水 |  |  |  |  | 配管 |  |  |  |  | 寸法情報 |  |  |  |  | 49ace66c-02b2-4332-b804-020f244361c2 | 内径 |  | 整数 | mm | 1000 | 配管材料の内側の径を示す
意匠 | 外構排水 |  |  |  |  | 配管 |  |  |  |  | 寸法情報 |  |  |  |  | 3e4fbf39-0223-4e76-b642-9b910909e4c8 | 長さ |  | 整数 | mm | 1000 | 埋設配管の長さを示す
意匠 | 外構排水 |  |  |  |  | 配管 |  |  |  |  | 寸法情報 |  |  |  |  | 49188de0-2f08-4918-831a-7c82f5228a83 | 基準レベルからの深さ |  | 整数 | mm | 1000 | 埋設配管の基準からの高さ（管底）を示す
意匠 | 外構排水 |  |  |  |  | 配管 |  |  |  |  | 寸法情報 |  |  |  |  | fb0fdc46-61e2-4ee3-9029-39c05c65e978 | 勾配 |  | テキスト |  | 1/250 | 配管の勾配を示す
意匠 | 外構排水 |  |  |  |  | 配管 |  |  |  |  | 性能情報 |  |  |  |  | da032b81-c243-4a9e-9205-62013c3d7dd2 | 接合方法 |  | テキスト |  | 合流式,分流式 | 排水方式を示す
意匠 | 外構排水 |  |  |  |  | 配管 |  |  |  |  | 寸法情報 |  |  |  |  | 209d3cf1-dbac-491c-8a92-028511268c90 | 基準レベルからの高さ |  | 整数 | mm | 1000 | 敷地内の基準レベルからの高さを示す
意匠 | 外構排水 |  |  |  |  | 配管 |  |  |  |  | 寸法情報 |  |  |  |  | 1aced914-43de-484b-aefa-a495189f90f6 | 基準レベルからの高さ |  | 整数 | ｍ | 10 | 設定したベンチマークからの高さを示す
意匠 | 外構排水 |  |  |  |  | 桝 |  |  |  |  | 形状情報 |  |  |  |  | c9b98507-cced-4ae2-abfe-fb5edfad5511 | 形状 |  | テキスト |  | U90,U120など | 呼称を示す
意匠 | 外構排水 |  |  |  |  | 桝 |  |  |  |  | 寸法情報 |  |  |  |  | a1a00487-49ee-4ba9-ba6f-7d5261e1de55 | 深さ |  | 整数 | mm | 500 | 桝深さを示す
意匠 | 外構排水 |  |  |  |  | 桝 |  |  |  |  | 寸法情報 |  |  |  |  | 7219a422-9a4b-4fb7-94cd-307defd41334 | 寸法 |  | 整数 | mm | 600 | 桝幅を示す
意匠 | 笠木 | アルミ製 |  |  |  | カバーリング | 固定金具 |  |  |  | 工法情報 |  |  |  |  | bfb9da96-caed-49fb-aaa7-bedb3cc5b567 | 工法 |  | テキスト |  | ボルト締結工法 | アルミ製の笠木の固定金具の工法を示す
意匠 | 笠木 | アルミ製 |  |  |  | カバーリング |  |  |  |  | 材料情報 |  |  |  |  | affb5a71-6a1f-41d1-bd57-9fa8774354bc | 表面処理種別 |  | テキスト |  | 陽極酸化処理 | アルミ製の笠木本体の表面処理の種別を示す
意匠 | 笠木 | アルミ製 |  |  |  | カバーリング |  |  |  |  | 識別情報 |  |  |  |  | 13475979-552b-4ea6-828b-9f113d5d9fcf | 種類 |  | テキスト |  | 250型, 300型, 350型など | アルミ製の笠木の種類を示す
意匠 | 笠木 | 石張り |  |  |  | カバーリング | 乾式工法 | 取付け代 |  |  | 識別情報 |  |  |  |  | cac4fa4d-c48e-464a-942b-98743dd2c839 | 有無 |  | Boolean |  | True/False | 石張り笠木の乾式工法の取付け代の有無を示す
意匠 | 笠木 | 石張り |  |  |  | カバーリング | 乾式工法 | 石裏 | 補強用モルタル |  | 性能情報 |  |  |  |  | 96dcd911-8487-4c08-9bde-480d4044d29c | 有無 |  | Boolean |  | True/False | 石張り笠木の乾式工法の石裏の補強用モルタルの有無を示す
意匠 | 笠木 | 石張り |  |  |  | カバーリング | 浸透性給水防止処理 |  |  |  | 性能情報 |  |  |  |  | 8fd06416-9ab3-4e22-ac4c-76fcf98f6d9a | 有無 |  | Boolean |  | True/False | 石張り笠木の浸透性給水防止処理の有無を示す
意匠 | 笠木 | 石張り |  |  |  | カバーリング | 石材 |  |  |  | 寸法情報 |  |  |  |  | 58ccae12-267a-4703-baed-b032a191967d | 厚さ |  | 実数 | mm | 200 | 石張り笠木の石材の厚さを示す
意匠 | 笠木 | 石張り |  |  |  | カバーリング | 石濡れ色・白華防止処理剤 |  |  |  | 性能情報 |  |  |  |  | 29efd144-f6f8-43af-9693-a0a8c762603f | 有無 |  | Boolean |  | True/False | 石張り笠木の濡れ色・白華防止処理剤の有無を示す
意匠 | 笠木 | 石張り |  |  |  | カバーリング | 石裏面処理 |  |  |  | 性能情報 |  |  |  |  | 2b2df19c-6e65-4487-bf9c-42705edb13b7 | 有無 |  | Boolean |  | True/False | 石張り笠木の裏面処理の有無を示す
意匠 | 笠木 | 石張り |  |  |  | カバーリング | 表面汚れ防止処理 |  |  |  | 性能情報 |  |  |  |  | e79e7c24-6819-4961-9b91-698f5fcc1857 | 有無 |  | Boolean |  | True/False | 石張り笠木の表面汚れ防止処理の有無を示す
意匠 | 笠木 | 石張り |  |  |  | カバーリング | 裏打ち補強処理 |  |  |  | 性能情報 |  |  |  |  | 17971f92-c700-487d-b6af-51f5147d8eae | 有無 |  | Boolean |  | True/False | 石張り笠木の裏打ち処理（補強）の有無を示す
意匠 | 笠木 | 石張り |  |  |  | カバーリング |  |  |  |  | 工法情報 |  |  |  |  | 3d045600-8cc3-406f-aef6-82aeba3f0369 | 取付け工法 |  | テキスト |  | 湿式工法, 乾式工法など | 石張り笠木の取付け工法を示す
意匠 | 笠木 | [9 empty] | 材料情報 |  |  |  |  | cfa2fa17-3499-4cc8-8720-c551f26c0778 | 材名 |  | テキスト |  | アルミ押出型材 | 笠木に使用される素材を示す
意匠 | 笠木 | [9 empty] | 識別情報 |  |  |  |  | 2692414f-0392-4439-92db-1bf88fd0a02d | 構造種類 |  | テキスト |  | アスファルト防水, 立上り乾式保護材, 笠木アルミ押出型材など | 笠木の構造の種類を示す
意匠 | 笠木 | [9 empty] | 識別情報 |  |  |  |  | e4edfc8d-815c-4121-a62b-6c10e6ef5fb3 | 種類 |  | テキスト |  | 屋上パラペット | 笠木の種類を示す
意匠 | 笠木 | [9 empty] | 識別情報 |  |  |  |  | 4837e7f9-beca-4987-81db-41f86cc9c947 | 水抜き処理 |  | テキスト |  | 水抜き穴（バッフル付）, 水抜きパイプなど | 笠木の水抜き処理に関する情報を示す
意匠 | 笠木 | [9 empty] | 識別情報 |  |  |  |  | fc26ef29-f597-40d1-b0fc-491a3b719b3f | 番号 |  | テキスト |  | A | 笠木の識別番号を示す
意匠 | 笠木 | [9 empty] | 図面情報 |  |  |  |  | cf2ec7cf-b646-415f-a602-d64d6415f9bf | 備考 |  | テキスト |  | 部分詳細図1 | 笠木に関する備考を示す
意匠 | 笠木 | [9 empty] | 寸法情報 |  |  |  |  | 7823a9f4-d302-4b34-841d-366a002936fd | 長さ |  | 実数 | mm | 12000 | 笠木の長さを示す
意匠 | 笠木 | [9 empty] | 寸法情報 |  |  |  |  | 6c5d9892-ff38-4eeb-98e2-a9c70040fc62 | 高さ |  | 実数 | mm | 50 | 笠木の高さを示す
意匠 | 笠木 | [9 empty] | 寸法情報 |  |  |  |  | b7e6880c-9554-4df9-8d7e-72e743e6da13 | 幅 |  | 実数 | mm | 200 | 笠木の幅を示す
意匠 | 空間 | 領域 | [8 empty] | 識別情報 |  |  |  |  | 82fa6b8f-fdd9-46f6-be22-be8182660d07 | 名前 |  | テキスト |  | ① | 領域の名前を示す。
意匠 | 空間 | 領域 | [8 empty] | 図面情報 |  |  |  |  | b0af1ab6-b0ca-4590-a9d2-ea7809529e06 | 求積計算面積 |  | 実数 | m2 | 100 | 領域の求積面積を示す。
意匠 | 空間 | 領域 | [8 empty] | 図面情報 |  |  |  |  | 1800afaa-7639-4d7a-9fa7-3b43ef34cc39 | 求積根拠式 |  | テキスト |  | 10ｘ10 | 領域の求積根拠式を示す。
意匠 | 空間 | 領域 | [8 empty] | 図面情報 |  |  |  |  | 590812af-a67a-4dc9-be75-aa2d579b1694 | 面積タイプ |  | テキスト |  | 容積対象 | 領域のタイプを示す。
意匠 | 空間 | 領域 | [8 empty] | 寸法情報 |  |  |  |  | 71381c77-ab58-43e3-bd2d-45db2cc7ca6f | 周長 |  | 実数 | mm | 4000 | 領域の周長を示す。
意匠 | 空間 | 領域 | [8 empty] | 寸法情報 |  |  |  |  | 523d635c-a68d-470a-967b-9452e678d1ff | 面積 |  | 実数 | m2 | 100 | 領域の面積を示す。
意匠 | 空間 | 領域 | [8 empty] | 配置情報 |  |  |  |  | ce9999e7-5ba4-4799-b1cd-3588122db73f | レベル |  | テキスト |  | 1FL | 領域が配置されているレベルを示す。
意匠 | 空間 | [9 empty] | 材料情報 |  |  |  |  | d436a325-6a90-4c3e-a8d9-a28fc63b1f7a | 仕上げ概要 |  | テキスト |  | 仕上げ（軽め）＋乾式下地 | 構造検討時の固定荷重を設定する際の床の仕上げ概要を示す
意匠 | 空間 | [9 empty] | 識別情報 |  |  |  |  | 89543fb7-f198-4307-9202-da4c88577804 | 用途例 |  | テキスト |  | 事務室一般 | 構造検討時の積載荷重を設定する際の部屋の想定用途を示す
意匠 | 手すり |  |  |  |  | パネル |  |  |  |  | 材料情報 |  |  |  |  | 3a19b064-952f-4dfe-97dd-b21a82015813 | 材名 |  | テキスト |  | FL8+FL8 | 手すりの面材として使用される材名を示す
意匠 | 手すり |  |  |  |  | パネル |  |  |  |  | 材料情報 |  |  |  |  | 1bec6538-b30d-4499-93e4-3125b842ea0a | 仕上げ |  | テキスト |  | 飛散防止フィルム貼り | 手すりの面材の仕上げを示す
意匠 | 手すり |  |  |  |  | パネル |  |  |  |  | 寸法情報 |  |  |  |  | 569f86a4-9114-4a5a-b935-38b65f7c14b4 | 厚さ |  | 実数 | mm | 16 | 手すりのパネル部の合計の厚さを示す
意匠 | 手すり |  |  |  |  | パネル |  |  |  |  | 寸法情報 |  |  |  |  | ca24b96c-48d2-4e6f-b142-882e2157f797 | 高さ |  | 実数 | mm | 850 | 手すりのパネル部の高さを示す
意匠 | 手すり |  |  |  |  | パネル |  |  |  |  | 寸法情報 |  |  |  |  | 529b8add-a491-480a-b67f-31f1f9d544cb | 幅 |  | 実数 | mm | 1200 | 手すりのパネル部の幅を示す
意匠 | 手すり |  |  |  |  | ブラケット |  |  |  |  | 材料情報 |  |  |  |  | 4e71d977-7e28-463e-b3aa-f7c56eff300b | 材名 |  | テキスト |  | St-FB | 手すりのブラケットに使用される材名を示す
意匠 | 手すり |  |  |  |  | ブラケット |  |  |  |  | 材料情報 |  |  |  |  | 073b5dda-d084-402e-9736-7f18be0c6d9b | 仕上げ |  | テキスト |  | 溶融亜鉛メッキ | 手すりのブラケットの仕上げを示す
意匠 | 手すり |  |  |  |  | ブラケット |  |  |  |  | 寸法情報 |  |  |  |  | 0485afb9-2965-4cb9-87b0-e5f08169861b | 長さ |  | 実数 | mm | 25 | 手すりのブラケットの長さを示す
意匠 | 手すり |  |  |  |  | ブラケット |  |  |  |  | 寸法情報 |  |  |  |  | 496ce072-b9d2-47ce-ae5b-6d8f60b8aa46 | 間隔 |  | 実数 | mm | 810 | 手すりのブラケットの部品間の間隔を示す
意匠 | 手すり |  |  |  |  | ブラケット |  |  |  |  | 寸法情報 |  |  |  |  | 42132dd7-8a21-4476-aba3-f2652468ca7b | 幅 |  | 実数 | mm | 6 | 手すりのブラケットの幅を示す
意匠 | 手すり |  |  |  |  | 下地補強 |  |  |  |  | 性能情報 |  |  |  |  | c60ebf0e-10f2-4e7f-a49c-6554acb43160 | 有無 |  | Boolean |  | True/False | 手すりの下地補強の有無を示す
意匠 | 手すり |  |  |  |  | 笠木 | エンドキャップ |  |  |  | 材料情報 |  |  |  |  | d8fcc1f2-6812-4d34-9f63-1dcb5ec49807 | 有無 |  | Boolean |  | True/False | 手すりの笠木のエンドキャップの有無を示す
意匠 | 手すり |  |  |  |  | 笠木 |  |  |  |  | 材料情報 |  |  |  |  | 6aaf7a11-3a05-4a31-acae-a1838eb6fa6a | 材名 |  | テキスト |  | St-FB | 手すりの笠木に使用される材名を示す
意匠 | 手すり |  |  |  |  | 笠木 |  |  |  |  | 材料情報 |  |  |  |  | 9a75efb1-341d-4e2e-bfe0-6e972b2fa49b | 仕上げ |  | テキスト |  | 溶融亜鉛メッキ | 手すりの笠木の仕上げを示す
意匠 | 手すり |  |  |  |  | 笠木 |  |  |  |  | 寸法情報 |  |  |  |  | d03234d3-8384-4a6e-88af-e40886d4c951 | 高さ |  | 実数 | mm | 12 | 手すり笠木自体の高さを示す
意匠 | 手すり |  |  |  |  | 笠木 |  |  |  |  | 寸法情報 |  |  |  |  | 3f01b860-52ad-44b6-a8d8-bbab059245e4 | 幅 |  | 実数 | mm | 38 | 手すり笠木自体の幅を示す
意匠 | 手すり |  |  |  |  | 支柱 |  |  |  |  | 材料情報 |  |  |  |  | 552c8e79-ec05-4432-8975-3ee4d03b8974 | 材名 |  | テキスト |  | St-FB | 手すりの支柱に使用される材名を示す
意匠 | 手すり |  |  |  |  | 支柱 |  |  |  |  | 材料情報 |  |  |  |  | 9de0f0a9-d6c6-481f-a2fc-cce051c06a33 | 仕上げ |  | テキスト |  | 溶融亜鉛メッキ | 手すりの支柱の仕上げを示す
意匠 | 手すり |  |  |  |  | 支柱 |  |  |  |  | 寸法情報 |  |  |  |  | 7e7e2591-91a3-4667-83e2-f34e594956c9 | 長さ |  | 実数 | mm | 25 | 手すりの支柱自体の長さを示す
意匠 | 手すり |  |  |  |  | 支柱 |  |  |  |  | 寸法情報 |  |  |  |  | 76ffecca-1b3c-4a72-8633-ce2801347d2e | 高さ |  | 実数 | mm | 1200 | 手すりの支柱自体の高さを示す
意匠 | 手すり |  |  |  |  | 支柱 |  |  |  |  | 寸法情報 |  |  |  |  | 70d50c6b-1136-47b0-b11f-9e7d14d81038 | 幅 |  | 実数 | mm | 12 | 手すりの支柱自体の幅を示す
意匠 | 手すり |  |  |  |  | 手すり |  |  |  |  | 材料情報 |  |  |  |  | 36d07732-3a7f-4c17-a811-c4b883842027 | 材名 |  | テキスト |  | St-FB | 手すりに使用される材名を示す
意匠 | 手すり |  |  |  |  | 手すり |  |  |  |  | 材料情報 |  |  |  |  | 65f8ce2e-8bdc-432a-af5e-044d3fee596f | 仕上げ |  | テキスト |  | 溶融亜鉛メッキ | 手すりの仕上げを示す
意匠 | 手すり |  |  |  |  | 手すり |  |  |  |  | 寸法情報 |  |  |  |  | 2033cdc1-1045-4496-b129-40cf493739d1 | 高さ |  | 実数 | mm | 12 | 手すりの高さを示す
意匠 | 手すり |  |  |  |  | 手すり |  |  |  |  | 寸法情報 |  |  |  |  | 9f362130-9da6-478e-82e6-cf5ba454fc80 | 直径 |  | 実数 | mm | 34 | 手すりの直径を示す
意匠 | 手すり |  |  |  |  | 手すり |  |  |  |  | 寸法情報 |  |  |  |  | e7f58b82-2cd0-4d48-865f-b86d42aa0bae | 板厚 |  | 実数 | mm | 2.3 | 手すりの板厚を示す
意匠 | 手すり |  |  |  |  | 手すり |  |  |  |  | 寸法情報 |  |  |  |  | 4df09b04-6611-4598-809d-0c881bb7c25a | 幅 |  | 実数 | mm | 38 | 手すりの幅を示す
意匠 | 手すり |  |  |  |  | 手すり子 |  |  |  |  | 材料情報 |  |  |  |  | 288532be-2abd-47ef-bf6f-363dc2dc394f | 材名 |  | テキスト |  | St-丸鋼 | 手すり子に使用される材名を示す
意匠 | 手すり |  |  |  |  | 手すり子 |  |  |  |  | 材料情報 |  |  |  |  | 23444e1f-4109-42bc-b2b2-8c0d64c2cb70 | 仕上げ |  | テキスト |  | 溶融亜鉛メッキ | 手すり子の仕上げを示す
意匠 | 手すり |  |  |  |  | 手すり子 |  |  |  |  | 寸法情報 |  |  |  |  | b3e9de19-5608-4ff8-90fb-f07d21498547 | 長さ |  | 実数 | mm | 25 | 手すりの手すり子の長さを示す
意匠 | 手すり |  |  |  |  | 手すり子 |  |  |  |  | 寸法情報 |  |  |  |  | 5519b744-370f-4184-904f-1d1992723192 | 間隔 |  | 実数 | mm | 90 | 手すりの手すり子の部品間の間隔を示す
意匠 | 手すり |  |  |  |  | 手すり子 |  |  |  |  | 寸法情報 |  |  |  |  | d0118aa1-b01a-436c-9cc7-a323183229c7 | 高さ |  | 実数 | mm | 1200 | 手すりの手すり子の高さを示す
意匠 | 手すり |  |  |  |  | 手すり子 |  |  |  |  | 寸法情報 |  |  |  |  | c1365885-99b3-4702-88a4-57434829f1e1 | 直径 |  | 実数 | mm | 15 | 手すりの手すり子の直径を示す
意匠 | 手すり |  |  |  |  | 手すり子 |  |  |  |  | 寸法情報 |  |  |  |  | 492f862d-4931-4aeb-9039-1132cafafb0a | 幅 |  | 実数 | mm | 12 | 手すりの手すり子の幅を示す
意匠 | 手すり | [9 empty] | 識別情報 |  |  |  |  | 3f9c23a3-1b86-46a9-befd-5ecc9c4a01de | 構造種類 |  | テキスト |  | 自立型 | 手すりの構造の種類を示す
意匠 | 手すり | [9 empty] | 識別情報 |  |  |  |  | 4ec0ce85-4a62-4f3f-8f50-90e1e7d267a1 | 種類 |  | テキスト |  | 階段手すりC | 手すりの種類を示す
意匠 | 手すり | [9 empty] | 識別情報 |  |  |  |  | e103ab5b-e2d2-4cff-91a0-05caf3e5e354 | 番号 |  | テキスト |  | 階段手すりC | 手すりの識別番号を示す
意匠 | 手すり | [9 empty] | 図面情報 |  |  |  |  | ccce85e2-17e9-475e-ae6b-b09332585092 | 図面 |  | テキスト |  | 部分詳細図1 | 手すりの図面に関する情報を示す
意匠 | 手すり | [9 empty] | 寸法情報 |  |  |  |  | 5b7836c2-02e0-4267-9b55-5438beaf371e | 長さ |  | 実数 | mm | 12000 | 手すり全体の長さを示す
意匠 | 手すり | [9 empty] | 寸法情報 |  |  |  |  | 7fd32cc0-8aee-46a0-a6e3-faa289a8294a | 高さ |  | 実数 | mm | 1200 | 手すり全体の高さを示す
意匠 | 手すり | [9 empty] | 性能情報 |  |  |  |  | cbf49705-1929-4fd3-b8ed-f7c21e4df8e3 | 耐荷重 |  | 実数 | N/m | 1600 | 手すりの耐荷重を示す
意匠 | 手すり | [9 empty] | 配置情報 |  |  |  |  | 13a59b2d-5a41-4978-82f4-79015df8a182 | 内外区分 |  | 選択項目 |  | 内部/外部 | 手すりが内部か外部かを示す
意匠 | 床 | コンクリート |  |  |  | カバーリング |  |  |  |  | 寸法情報 |  |  |  |  | fde7173d-b3d3-4ce2-852e-51bbc9d24850 | フカシ厚_下面 |  | 実数 | mm | 10 | 鉄筋コンクリート床の場合の床下面のフカシ厚
意匠 | 床 | コンクリート |  |  |  | カバーリング |  |  |  |  | 寸法情報 |  |  |  |  | 2a7b93d0-7446-4838-b611-4921a73ea819 | フカシ厚_上面 |  | 実数 | mm | 10 | 鉄筋コンクリート床の場合の床上面のフカシ厚
意匠 | 床 |  |  |  |  | カバーリング |  |  |  |  | 材料情報 |  |  |  |  | c00e3c8f-39fe-4ee7-ad66-9ea67137c275 | 下地_種類 |  | テキスト |  | OAフロア | 仕上げの下地材の種類を示す
意匠 | 床 |  |  |  |  | カバーリング |  |  |  |  | 材料情報 |  |  |  |  | eb6a5cf1-8358-4a46-b523-fb79f73db612 | 断熱_種類 |  | テキスト |  | 押出法ポリスチレンフォーム | 断熱材の種類を示す
意匠 | 床 |  |  |  |  | カバーリング |  |  |  |  | 材料情報 |  |  |  |  | 7b3915b8-02cd-4d01-b3d4-94aed5454397 | 防水_種類 |  | テキスト |  | ウレタン塗膜防水 | 防水の種類を示す
意匠 | 床 |  |  |  |  | カバーリング |  |  |  |  | 寸法情報 |  |  |  |  | 79ab214b-3ab0-498f-a034-5aca128e2b85 | 断熱_厚さ |  | 実数 | mm | 50 | 断熱材の厚さを示す
意匠 | 床 |  |  |  |  | カバーリング |  |  |  |  | 性能情報 |  |  |  |  | d06a3f82-6332-4eab-bd74-d717216bbcd0 | 下地_防火性能 |  | テキスト |  | 不燃 | 下地材の防火性能を示す
意匠 | 床 |  |  |  |  | カバーリング |  |  |  |  | 性能情報 |  |  |  |  | d3e3b5ac-276b-4fbd-b401-3b8b55438190 | 仕上げ_種類 |  | テキスト |  | タイルカーペット | 仕上げ材の種類を示す
意匠 | 床 |  |  |  |  | カバーリング |  |  |  |  | 性能情報 |  |  |  |  | fc4ded92-c950-4872-8beb-62cc236e0cd4 | 仕上げ_防火性能 |  | テキスト |  | 難燃 | 仕上げ材の防火性能を示す
意匠 | 床 |  |  |  |  | カバーリング |  |  |  |  | 寸法情報 |  |  |  |  | 7535bc96-079b-4939-b822-5cf32eeb0606 | 仕上げ_厚さ |  | 実数 | mm | 10 | 仕上げ材の厚さを示す
意匠 | 床 | [9 empty] | 識別情報 |  |  |  |  | 94578eef-58d3-49a1-bbcd-b18855c10a82 | 認定番号 |  | テキスト |  | FP000FL-0000 | 耐火、遮音等の認定番号を示す
意匠 | 床 | [9 empty] | 識別情報 |  |  |  |  | 435fc261-5a88-47fe-bac8-1eb5044e256a | 符号 |  | テキスト |  | S1 | 床の種別分けをするための符号を示す
意匠 | 床 | [9 empty] | 寸法情報 |  |  |  |  | ccafeacb-9794-41d2-888d-ae03b8ae7c57 | 勾配 |  | テキスト |  | 1/100 | 仕上げ面の勾配を示す
意匠 | 床 | [9 empty] | 寸法情報 |  |  |  |  | 924f6598-9289-4fbb-98b9-8ebe11e6d799 | 容積 |  | 実数 | m3 | 30 | 床全体の容積を示す
意匠 | 床 | [9 empty] | 性能情報 |  |  |  |  | 0fe886b7-a617-4bd0-89ee-b7c1948c865f | 防滑性 |  | 実数 |  | 0.8 | JIS_A_1454等に準拠した試験結果を踏まえたC.S.R値を示す（0.4以上あれば一般的に滑りにくい）
意匠 | 床 | [9 empty] | 性能情報 |  |  |  |  | 973f5050-40d5-48ee-a970-23149744d539 | 遮音性能 |  | テキスト |  | LL-40 | 床の遮音性能を示す
意匠 | 床 | [9 empty] | 性能情報 |  |  |  |  | 71359c16-3ca0-426c-809d-2541c2ade712 | 耐火性能 |  | テキスト |  | 1時間耐火 | 耐火性能を示す
意匠 | 床 | [9 empty] | 性能情報 |  |  |  |  | 0a9c2841-d16b-4828-9d32-9d4dea935b9b | 耐荷重 |  | 整数 | N/m2 | 2900 | 建築基準法に基づく積載荷重を基本とし、それを満足したうえで実状に応じて定めた積載荷重を示す
意匠 | 床 | [9 empty] | 性能情報 |  |  |  |  | ea30f440-a579-442d-82e6-86249d44a8cf | 耐熱温度 |  | 実数 | ℃ | 80 | 床仕上げ材の耐熱温度を示す
意匠 | 床 | [9 empty] | 性能情報 |  |  |  |  | c889db7a-c653-4de8-b693-b136621df585 | 耐摩耗性 |  | テキスト |  | 重歩行 | JIS_A_1453等に準拠した試験結果を踏まえた耐摩耗性を示す
意匠 | 床 | [9 empty] | 性能情報 |  |  |  |  | 58c4920e-6f1f-43f4-8de8-068286c52f7f | 熱貫流率 |  | 実数 | W/m2･K | 0.5 | 熱貫流率を示す
意匠 | 床 | [9 empty] | 性能情報 |  |  |  |  | 15b148b8-dd10-4f4b-8031-dda3ad513e1c | 面積 |  | 実数 | m2 | 100 | 床上面の面積を示す
意匠 | 床 | [9 empty] | 配置情報 |  |  |  |  | 6eb4ecad-a9b8-43c4-b1fd-48a590bd9eb3 | 基準レベル |  | テキスト |  | 4FL | 床上面の基準となるレベル 配置した床の所属階を示す
意匠 | 床 | [9 empty] | 配置情報 |  |  |  |  | c5e9d65c-4bf1-4929-a13b-4bac68745472 | 内外区分 |  | 選択項目 |  | 内部/外部 | 内部、外部を選択する。
意匠 | 床 | [9 empty] | 法規関連情報 |  |  |  |  | 3116bebf-5b29-429b-b53d-b20d54c12975 | 区画分類 |  | テキスト |  | 面積区画 | 防火区画等の種類を示す
意匠 | 床 | [9 empty] | 識別情報 |  |  |  |  | fdd5e78b-5796-477e-a129-522cb119dd97 | 構造 |  | テキスト |  | 鉄筋コンクリート造 | 構造体の種別を示す
意匠 | 床 | [9 empty] | 寸法情報 |  |  |  |  | f0e48b65-f5bb-44fa-8909-86ed3f8705b4 | 厚さ |  | 実数 | mm | 300 | カバーリング及び構造体を含む総厚さを示す
意匠 | 設備架台 |  |  |  |  | 階段 |  |  |  |  | 図面情報 |  |  |  |  | 1624be05-f33b-4d31-a142-8e3ab20cd7be | 階段 |  | テキスト |  | 部分詳細図1 | 設備架台に関する階段の情報を示す
意匠 | 設備架台 |  |  |  |  | 手すり |  |  |  |  | 図面情報 |  |  |  |  | 49b7a514-2a98-4dd6-9af7-b90d4bf32ab3 | 手すり |  | テキスト |  | 部分詳細図1 | 設備架台に関する手すりの情報を示す
意匠 | 設備架台 |  |  |  |  | 床 |  |  |  |  | 材料情報 |  |  |  |  | d3d5e3fa-e551-4c0c-8aa0-5dc0bfa148bd | 材名 |  | テキスト |  | 穴あき床用鋼板 | 設備架台の床に使用される材名を示す
意匠 | 設備架台 |  |  |  |  | 柱 |  |  |  |  | 材料情報 |  |  |  |  | d12afcb8-56aa-4013-9892-9e14cfb08a13 | 材名 |  | テキスト |  | H-194×150×6×9 | 設備架台の柱に使用される材名を示す
意匠 | 設備架台 |  |  |  |  | 梁 |  |  |  |  | 材料情報 |  |  |  |  | efc2779a-2055-4ca6-956b-800efed7958c | 材名 |  | テキスト |  | H-194×150×6×9 | 設備架台の梁に使用される材名を示す
意匠 | 設備架台 | [9 empty] | 材料情報 |  |  |  |  | 79753248-b014-47ff-9ee2-6b31e1b29ca0 | 防錆処置 |  | テキスト |  | 亜鉛メッキ処理 | 設備架台の防錆処置を示す
意匠 | 設備架台 | [9 empty] | 識別情報 |  |  |  |  | bcd323c7-6a64-41e1-b538-bbbb5b0e7da9 | 種類 |  | テキスト |  | 屋上設備架台 | 設備架台の種類を示す
意匠 | 設備架台 | [9 empty] | 識別情報 |  |  |  |  | 42a8f36b-67c8-46ee-93af-6ad15f3d4538 | 番号 |  | テキスト |  | A | 設備架台の識別番号を示す
意匠 | 設備架台 | [9 empty] | 寸法情報 |  |  |  |  | 285df992-645b-4f13-a18d-aa379f459f2a | 奥行 |  | 実数 | mm | 10000 | 設備架台の奥行きを示す
意匠 | 設備架台 | [9 empty] | 寸法情報 |  |  |  |  | 8c7ddfd6-b5ea-4238-acce-dee36ba85f4d | 高さ |  | 実数 | mm | 2000 | 設備架台の高さを示す
意匠 | 設備架台 | [9 empty] | 寸法情報 |  |  |  |  | 40e1d8e8-251d-4179-a09b-ab2a140f50aa | 幅 |  | 実数 | mm | 4000 | 設備架台の幅を示す
意匠 | 設備架台 | [9 empty] | 性能情報 |  |  |  |  | 583f037d-ae65-4207-ae08-ed699eabae18 | 固定荷重 |  | 実数 | kg | 500 | 設備架台の固定荷重を示す
意匠 | 設備架台 | [9 empty] | 性能情報 |  |  |  |  | 1146f36c-8888-42cb-b5f1-c1c350fb14e7 | 積載荷重 |  | 実数 | N/m2 | 1500 | 設備架台の積載荷重を示す
意匠 | 設備架台 | [9 empty] | 性能情報 |  |  |  |  | 61784903-ccca-43aa-84f7-c3c255b85fdc | 積雪荷重 |  | 実数 | N/m2 | 3000 | 設備架台の積雪荷重を示す
意匠 | 設備架台 | [9 empty] | 性能情報 |  |  |  |  | 85ec1afb-acd5-42f3-bb87-1d240b309c2a | 地震力 |  | 実数 | G | 1 | 設備架台の地震力を示す
意匠 | 設備架台 | [9 empty] | 性能情報 |  |  |  |  | 5dae5cd4-f7fd-4748-a2f7-b35705e35667 | 風圧力 |  | 実数 | N/m2 | 1500 | 設備架台の風圧力を示す
意匠 | 設備架台 | [9 empty] | 配置情報 |  |  |  |  | 792dcaf1-b281-44b1-b870-8e26e0cbdff2 | 内外区分 |  | 選択項目 |  | 内部/外部 | 設備架台が内部か外部かを示す
意匠 | 設備基礎 | [9 empty] | 材料情報 |  |  |  |  | 321b4025-d9ed-4247-8b41-e8ecef3c09f3 | 仕上げ |  | テキスト |  | コンクリート直均し仕上げ | 設備基礎の仕上げを示す
意匠 | 設備基礎 | [9 empty] | 識別情報 |  |  |  |  | 088cfcc6-7afb-48b2-9f65-a04805effba7 | 構造種類 |  | テキスト |  | 躯体一体式 | 設備基礎の構造の種類を示す
意匠 | 設備基礎 | [9 empty] | 識別情報 |  |  |  |  | f808a817-7678-4f3e-9238-5364b55cb4ab | 種類 |  | テキスト |  | 梁型基礎 | 設備基礎の種類を示す
意匠 | 設備基礎 | [9 empty] | 識別情報 |  |  |  |  | 7fcd4a4f-3901-40bd-a9a6-3b172166452c | 番号 |  | テキスト |  | A | 設備基礎の識別番号を示す
意匠 | 設備基礎 | [9 empty] | 図面情報 |  |  |  |  | c384b0f9-ff55-44d0-ab49-1b0268e46744 | 配筋 |  | テキスト |  | D16の鉄筋を200mm間隔 | 設備基礎の配筋に関する情報を示す
意匠 | 設備基礎 | [9 empty] | 寸法情報 |  |  |  |  | a8b66bf8-88ea-4e60-a61c-17b7621b00f4 | 奥行 |  | 実数 | mm | 2000 | 設備基礎の奥行きを示す
意匠 | 設備基礎 | [9 empty] | 寸法情報 |  |  |  |  | 09d42a14-08c3-4e9d-993d-f9da8bce6f66 | 高さ |  | 実数 | mm | 800 | 設備基礎の高さを示す
意匠 | 設備基礎 | [9 empty] | 寸法情報 |  |  |  |  | 98276387-75e4-48d6-9dc9-2134cc1ff25d | 幅 |  | 実数 | mm | 800 | 設備基礎の幅を示す
意匠 | 設備基礎 | [9 empty] | 配置情報 |  |  |  |  | f8615e34-8dfe-451a-92de-8ddaca0a9645 | 内外区分 |  | 選択項目 |  | 内部/外部 | 設備基礎が内部か外部かを示す
意匠 | 地形 |  |  |  |  | 地盤 |  |  |  |  | 形状情報 |  |  |  |  | ec0ade1f-64a0-4ac7-aa11-a2a4196ea171 | 線分 |  | 整数 | ｍ | 100 | 境界線で囲われる辺の長さを示す
意匠 | 地形 |  |  |  |  | 地盤 |  |  |  |  | 材料情報 |  |  |  |  | fda695cf-08b9-45aa-9b7e-e3f5455a2f68 | 材料 |  | テキスト |  | 粗仕上げ,砕石,真砂土など | 地盤表面の仕上げの種類を示す
意匠 | 地形 |  |  |  |  | 地盤 |  |  |  |  | 材料情報 |  |  |  |  | 0b714e17-f443-49a0-aba3-a94dd67328de | 材料 |  | テキスト |  | 砂利,砕石など | 地盤を構成する下地を示す
意匠 | 地形 |  |  |  |  | 地盤 |  |  |  |  | 寸法情報 |  |  |  |  | 5ebee262-738f-4144-9b96-e3e5a9d56eaf | 勾配 |  | テキスト |  | 1/100 | 水平面からの角度を示す
意匠 | 地形 |  |  |  |  | 地盤 |  |  |  |  | 識別情報 |  |  |  |  | 206af412-0ef4-4f8f-8b8d-232005dc003e | 名前 |  | テキスト |  | 整地,造成など | 造成、整地などの土地の状態を示す
意匠 | 地形 |  |  |  |  | 地盤 |  |  |  |  | 寸法情報 |  |  |  |  | 76361ea9-e83b-42eb-b76f-bd53891d17a3 | 基準レベルからの高さ |  | 整数 | ｍ | 10 | 水準点からの高さを示す
意匠 | 地形 |  |  |  |  | 地盤 |  |  |  |  | 寸法情報 |  |  |  |  | 1545b82b-7315-4fc3-af9f-d6c372ec502f | 基準レベルからの高さ |  | 整数 | ｍ | 10 | 設定したベンチマークからの高さを示す
意匠 | 地形 |  |  |  |  | 地盤 |  |  |  |  | 寸法情報 |  |  |  |  | 5e66a81b-6e3e-47a5-83e0-0bab928d75cd | 投影面積 |  | 整数 | m2 | 100 | 境界線で囲われる部分の投影面積を示す
意匠 | 地形 |  |  |  |  | 地盤 |  |  |  |  | 寸法情報 |  |  |  |  | 4d5359c0-6062-4727-81b3-e51effcdab93 | 表面積 |  | 整数 | m2 | 100 | 境界線で囲われる部分の表面積を示す
意匠 | 地形 |  |  |  |  | 地盤 |  |  |  |  | 寸法情報 |  |  |  |  | 9223a49f-2f41-4c3e-bf07-750f206e558c | 容積 |  | 整数 | m3 | 100 | 造成にかかわる土量を示す。
意匠 | 柱 | コンクリート |  |  |  | カバーリング |  |  |  |  | 寸法情報 |  |  |  |  | e31d579a-a97d-4ebc-bbb8-7abd79210c67 | フカシ厚 |  | 実数 | mm | 20 | 鉄筋コンクリート柱の場合のフカシ厚さを示す
意匠 | 柱 |  |  |  |  | カバーリング |  |  |  |  | 材料情報 |  |  |  |  | 21eadd5a-d91f-4cac-b53b-c78d614e21c4 | 下地_種類 |  | テキスト |  | GB-Ｒｔ12.5 | 仕上げの下地材の種類を示す
意匠 | 柱 |  |  |  |  | カバーリング |  |  |  |  | 材料情報 |  |  |  |  | e7a84e08-f615-4df0-928d-dfb743a38748 | 仕上げ_種類 |  | テキスト |  | EP | 仕上げ材の種類を示す
意匠 | 柱 |  |  |  |  | カバーリング |  |  |  |  | 寸法情報 |  |  |  |  | 3ed82db4-9b1c-4c62-bdab-89e74f059f17 | 仕上げ_厚さ |  | 実数 | mm | 10 | 仕上げ材の厚さを示す
意匠 | 柱 |  |  |  |  | カバーリング |  |  |  |  | 性能情報 |  |  |  |  | 9d9431e3-bf18-49cf-8752-4c343b9ac3af | 下地_防火性能 |  | テキスト |  | 不燃 | 下地材の不燃、準不燃等の防火性能を示す
意匠 | 柱 |  |  |  |  | カバーリング |  |  |  |  | 性能情報 |  |  |  |  | a1b6f15c-5b14-49bd-8afc-ce633422a4ec | 仕上げ_防火性能 |  | テキスト |  | 不燃 | 仕上げ材の不燃、準不燃等の防火性能を示す
意匠 | 柱 |  |  |  |  | カバーリング |  |  |  |  | 寸法情報 |  |  |  |  | 27aef4ba-31d2-4028-a2b1-76abdd38ee47 | X方向幅 |  | 実数 | mm | 900 | 仕上げ材含むＸ方向の幅を示す
意匠 | 柱 |  |  |  |  | カバーリング |  |  |  |  | 寸法情報 |  |  |  |  | 29f822da-5481-493c-b36b-d7e9d1b40376 | Y方向幅 |  | 実数 | mm | 900 | 仕上げ材含むY方向の幅を示す
意匠 | 柱 |  |  |  |  | カバーリング |  |  |  |  | 寸法情報 |  |  |  |  | af48fed2-ed29-41cf-855c-515ab6617496 | 直径 |  | 実数 | mm | 900 | 丸柱の場合の仕上げ材等含む直径を示す
意匠 | 柱 |  |  |  |  | カバーリング |  |  |  |  | 性能情報 |  |  |  |  | b887c2e8-e29a-4c4b-8add-77bbb2bb8c0d | 耐火被覆厚 |  | 実数 | mm | 25 | 耐火被覆の厚さを示す
意匠 | 柱 |  |  |  |  | カバーリング |  |  |  |  | 性能情報 |  |  |  |  | 5f641225-1461-40f7-9936-3634e055e507 | 耐火被覆種別 |  | テキスト |  | ロックウール | 耐火被覆の種別を示す
意匠 | 柱 | [9 empty] | 配置情報 |  |  |  |  | 76ad7e20-df91-4be9-8047-b1e8fffad378 | 内外区分 |  | 選択項目 |  | 内部/外部 | 内部、外部を選択する。外部柱とは、ピロティ等の柱を示し、外壁に面する柱は内部柱とする
意匠 | 柱 | [9 empty] | 識別情報 |  |  |  |  | e4e88be0-8b94-4ef0-bf77-f8e1b3921a24 | 構造 |  | テキスト |  | 鉄骨造 | 構造体の種別を示す
意匠 | 柱 | [9 empty] | 性能情報 |  |  |  |  | 0de60bd3-cdcc-41c3-91f0-53c730301ddc | 耐火性能 |  | テキスト |  | 1時間耐火 | 耐火性能を示す
意匠 | 柱 | [9 empty] | 配置情報 |  |  |  |  | d6e3bcad-18e8-4bd4-89a4-e586ba0a7097 | 基準レベル |  | テキスト |  | 1FL | 柱下部の基準となるレベル 配置した柱の所属階を示す
意匠 | 壁 | コンクリート |  |  |  | カバーリング |  |  |  |  | 寸法情報 |  |  |  |  | c78d77e2-a317-4bde-88a8-e38584fdeed0 | フカシ厚 |  | 実数 | mm | 15 | 鉄筋コンクリート壁の場合のフカシ厚さを示す
意匠 | 壁 |  |  |  |  | 腰壁 |  |  |  |  | 性能情報 |  |  |  |  | 921dbbd4-63bc-4cd6-b694-0ae7324d5b9d | 種類 |  | テキスト |  | 天然木単板張りパネル | 腰壁の仕上げ材の種類を示す
意匠 | 壁 |  |  |  |  | 腰壁 |  |  |  |  | 性能情報 |  |  |  |  | 027a2583-e557-4bf4-a91a-800cf17da2a2 | 防火性能 |  | テキスト |  | 難燃 | 腰壁の防火性能を示す
意匠 | 壁 |  |  |  |  | 幅木 |  |  |  |  | 性能情報 |  |  |  |  | 27e44243-7702-43ac-bb9d-eb5a4d0abff0 | 種類 |  | テキスト |  | ビニール幅木 | 幅木の仕上げ材の種類を示す
意匠 | 壁 |  |  |  |  | パラペット | あご |  |  |  | 識別情報 |  |  |  |  | 9df3ce84-76b0-4b80-b274-0ed8979a997a | 形式 |  | テキスト |  | コンクリート笠木 | パラペットの形式を示す
意匠 | 壁 |  |  |  |  | パラペット | 笠木 |  |  |  | 性能情報 |  |  |  |  | 04b4942d-454c-4113-b80e-584b4c939de7 | 笠木_種類 |  | テキスト |  | アルミ、ステンレス、御影石 | 笠木の仕上げ材料の種類を示す
意匠 | 壁 |  |  |  |  | パラペット | 笠木 |  |  |  | 性能情報 |  |  |  |  | 7c254644-6076-44a6-b043-6bfcc7b05347 | 笠木_幅 |  | 実数 | mm | 300 | 笠木の幅を示す
意匠 | 壁 |  |  |  |  | パラペット | 水切り |  |  |  | 性能情報 |  |  |  |  | 482c5378-df7a-4554-aeab-7b11dfab0c57 | 水切り_種類 |  | テキスト |  | アルミ | 立上り防水の端部の水切りの種類を示す
意匠 | 壁 |  |  |  |  | パラペット |  |  |  |  | 工法情報 |  |  |  |  | b4829f65-e65a-40a2-805d-364c27fd88ec | 保護工法 |  | テキスト |  | 押し出し成形セメント板、れんが積み、砂付ルーフィング | 立上り防水の保護工法を示す
意匠 | 壁 |  |  |  |  | パラペット |  |  |  |  | 寸法情報 |  |  |  |  | b22de7f4-f44c-4b3d-9939-a0f6d7278c59 | 天端の水勾配 |  | テキスト |  | 1/10 | 天端の水勾配を示す
意匠 | 壁 |  |  |  |  | パラペット |  |  |  |  | 性能情報 |  |  |  |  | b23e5059-4ef0-4443-a5b7-761dd3b202a9 | 立上り防水_高さ |  | 実数 | mm | 500 | 立上り防水の高さを示す
意匠 | 壁 |  |  |  |  | パラペット |  |  |  |  | 性能情報 |  |  |  |  | 0cf20c87-efc4-42f8-a711-0cebd13a0087 | 天端の防水 |  | テキスト |  | ウレタン塗膜防水 | 天端の防水方法を示す
意匠 | 壁 |  |  |  |  | パラペット |  |  |  |  | 寸法情報 |  |  |  |  | 80b6bc2b-87af-4a88-99ca-0f3e1cd0d48a | あご_厚さ |  | 実数 | mm | 170 | コンクリートあご先端の厚さを示す
意匠 | 壁 |  |  |  |  | パラペット |  |  |  |  | 寸法情報 |  |  |  |  | d6117e16-4eb1-4f67-8c62-6d24b8931b03 | 立上りコンクリート_厚さ |  | 実数 | mm | 180 | 立上りコンクリートの厚さを示す
意匠 | 壁 |  |  |  |  | 廻り縁 |  |  |  |  | 性能情報 |  |  |  |  | aac60cbd-83b5-43e5-919f-e741d8f61bbe | 廻り縁_種類 |  | テキスト |  | 塩ビ製廻り縁 | 廻り縁の仕上げ材の種類を示す
意匠 | 壁 | [9 empty] | 材料情報 |  |  |  |  | 224b5d8a-7682-4aaa-9b78-bb766125c765 | 下地_種類 |  | テキスト |  | GB-Sｔ9.5 | 仕上げの下地材の種類を示す
意匠 | 壁 | [9 empty] | 材料情報 |  |  |  |  | 41cf942f-10b8-49ab-96d2-9bb554fcec0d | 断熱_種類 |  | テキスト |  | 吹付け硬質ウレタン | 断熱材の種類を示す
意匠 | 壁 | [9 empty] | 識別情報 |  |  |  |  | 88b34f75-58b3-4417-9dac-2196e86530b2 | 符号 |  | テキスト |  | L1 | 壁の種別分けをするための符号を示す
意匠 | 壁 | [9 empty] | 識別情報 |  |  |  |  | 0e80e35d-74e7-4426-8c86-b188e5c90a2a | 認定番号 |  | テキスト |  | FP000BP-0000 | 耐火、遮音等の認定番号を示す
意匠 | 壁 | [9 empty] | 寸法情報 |  |  |  |  | 5a2e2885-9a74-42bf-89d8-e4e54decf4de | 容積 |  | 実数 | m3 | 2 | 全体の容積を示す
意匠 | 壁 | [9 empty] | 性能情報 |  |  |  |  | 28f0598d-4597-4ec1-bb1a-ff8d36e0ed0c | 下地_防火性能 |  | テキスト |  | 準不燃 | 下地材の防火性能を示す。
意匠 | 壁 | [9 empty] | 性能情報 |  |  |  |  | 5d7c8afa-a0ce-4fe5-93ee-43f509c1365f | 仕上げ_種類 |  | テキスト |  | ビニールクロス | 仕上げ材の種類を示す
意匠 | 壁 | [9 empty] | 性能情報 |  |  |  |  | 7744471d-fcdf-40fe-86a5-f406b2613b2f | 仕上げ_防火性能 |  | テキスト |  | 準不燃 | 仕上げ材の防火性能を示す。
意匠 | 壁 | [9 empty] | 性能情報 |  |  |  |  | c1ad713b-0d59-4455-abec-1bb643da2463 | 遮音性能 |  | テキスト |  | TLD-70 | 壁の遮音性能を示す
意匠 | 壁 | [9 empty] | 性能情報 |  |  |  |  | 342f4fe6-a8c7-4f8b-be43-28e9cc01b4f6 | 耐圧性能 |  | 実数 | N/m2 | 1000 | 風圧やガス系消火設備等の防護区画等で必要な耐圧性能を示す
意匠 | 壁 | [9 empty] | 性能情報 |  |  |  |  | 154efc47-5313-4b82-9050-8a627e160356 | 耐火性能 |  | テキスト |  | 1時間耐火 | 耐火性能を示す
意匠 | 壁 | [9 empty] | 性能情報 |  |  |  |  | 162f50f0-2ce3-46c9-83b4-df29dfef4154 | 耐力区分 |  | テキスト |  | 耐震壁 | 構造体の耐力区分を示す
意匠 | 壁 | [9 empty] | 性能情報 |  |  |  |  | 5006f544-7c8b-45fb-a782-8fbd7e7ddc4c | 熱貫流率 |  | 実数 | W/m2･K | 0.3 | 熱貫流率を示す
意匠 | 壁 | [9 empty] | 性能情報 |  |  |  |  | e8f2b640-99a7-43b2-8627-e8d2f1440e82 | 配置基準線 |  | 選択項目 |  | 総厚さの中心/構造芯/外側面/内側面 | 壁の総厚さの中心、構造芯、外側面、内側面など平面的な配置基準を示す
意匠 | 壁 | [9 empty] | 性能情報 |  |  |  |  | 02b45359-be92-4c2c-b482-bd4e3f266d35 | 面積 |  | 実数 | m2 | 20 | 片側面の表面積を示す
意匠 | 壁 | [9 empty] | 配置情報 |  |  |  |  | 09b1f1d0-5bdb-4b08-9068-53f3f6fc5988 | 基準レベル |  | テキスト |  | 3FL | 壁下部の基準となるレベル 配置した壁の所属階を示す
意匠 | 壁 | [9 empty] | 配置情報 |  |  |  |  | eba8ee47-e762-4641-9293-29a6fd27c21b | 上部レベル |  | テキスト |  | 4FL | 壁上部の基準となるレベルを示す
意匠 | 壁 | [9 empty] | 配置情報 |  |  |  |  | 412e80f1-ef06-44c6-9e3b-8625b41514dc | 内外区分 |  | 選択項目 |  | 内部/外部 | 内部、外部を選択する。
意匠 | 壁 | [9 empty] | 法規関連情報 |  |  |  |  | 9a0bb1cb-4caf-4aea-9599-d20e478f8145 | 区画_31m超排煙免除 |  | Boolean |  | True/False | 高さ31mを超える部分にある室、居室の排煙設備を免除するために区画する壁に該当する場合は、「TRUE」とする。
意匠 | 壁 | [9 empty] | 法規関連情報 |  |  |  |  | 14d41501-10a4-4627-8590-88a025901b19 | 区画_異種用途区画 |  | Boolean |  | True/False | 異種用途区画する壁に該当する場合は、「TRUE」とする。
意匠 | 壁 | [9 empty] | 法規関連情報 |  |  |  |  | 439734b3-6e6c-440b-af8a-839987f9e7bd | 区画_竪穴区画 |  | Boolean |  | True/False | 竪穴区画する壁に該当する場合は、「TRUE」とする。
意匠 | 壁 | [9 empty] | 法規関連情報 |  |  |  |  | 7aa226a0-9e70-4daa-ba39-51fc88dea71c | 区画_防煙区画 |  | Boolean |  | True/False | 防煙区画する壁に該当する場合は、「TRUE」とする。
意匠 | 壁 | [9 empty] | 法規関連情報 |  |  |  |  | bdaa91c3-8b19-4835-82e4-d63fb690df88 | 区画_防火上主要な間仕切壁 |  | Boolean |  | True/False | 防火上主要な間仕切壁に該当する場合は、「TRUE」とする。
意匠 | 壁 | [9 empty] | 法規関連情報 |  |  |  |  | f0b46090-d0b8-4c5e-b736-4e9dd3d2f8a1 | 区画_面積区画 |  | Boolean |  | True/False | 面積区画する壁に該当する場合は、「TRUE」とする。
意匠 | 壁 | [9 empty] | 法規関連情報 |  |  |  |  | 3999cbdd-2311-43cb-84b7-14535c965e1b | 区画分類 |  | テキスト |  | 竪穴区画 | 防火区画等の種類を示す
意匠 | 壁 | [9 empty] | 識別情報 |  |  |  |  | 01d6281e-f549-42c3-9eb1-2ee4ae37b78a | 構造 |  | テキスト |  | LGS100 | 構造体の種別（軽量鉄骨乾式：LGS100、鉄筋コンクリート等）を示す。
意匠 | 壁 | [9 empty] | 寸法情報 |  |  |  |  | d36be4ee-9cc7-4003-a6b5-f8bd4a7c2446 | 厚さ |  | 実数 | mm | 100 | 壁全体の厚さを示す
意匠 | 壁 | [9 empty] | 寸法情報 |  |  |  |  | 9faac8d8-d26a-4e9c-8ec2-8305528af919 | 高さ |  | 実数 | mm | 3000 | 壁全体の高さを示す
意匠 | 壁 | [9 empty] | 寸法情報 |  |  |  |  | 9dba55e3-8ade-4ea0-9c3c-2960ddf3c564 | 仕上げ_厚さ |  | 実数 | mm | 10 | 仕上げ材の厚さを示す
意匠 | 壁 | [9 empty] | 寸法情報 |  |  |  |  | 96dfa5c0-4ac9-4e53-8a62-7df5f60e2c24 | 断熱_厚さ |  | 実数 | mm | 25 | 断熱材の厚さを示す
意匠 | 壁 | [9 empty] | 寸法情報 |  |  |  |  | ad7a8d1c-32ac-493a-b784-5b7b6ec26648 | 長さ |  | 実数 | mm | 6000 | 壁全体の長さを示す
意匠 | 舗装 |  |  |  |  | 表層 |  |  |  |  | 識別情報 |  |  |  |  | 87159ace-a6af-484a-a9dc-3552289fb606 | 名前 |  | テキスト |  | アスファルト舗装,コンクリート舗装など | 舗装の名称を示す
意匠 | 舗装 |  |  |  |  | 表層 |  |  |  |  | 寸法情報 |  |  |  |  | b6bda742-7653-42fb-8895-4bcc43b3d80a | 周長 |  | 整数 | ｍ | 100 | 境界線で囲われる部分の投影長さを示す
意匠 | 舗装 |  |  |  |  | 表層 |  |  |  |  | 寸法情報 |  |  |  |  | 36b0cb6e-23af-4f86-a37a-52a6d3d64be8 | 面積 |  | 整数 | m2 | 100 | 境界線で囲われる部分の投影面積を示す
意匠 | 舗装 |  |  |  |  | 表層 |  |  |  |  | 寸法情報 |  |  |  |  | ec70f01c-2ba3-4172-832e-33d758190f75 | 容積 |  | 整数 | m3 | 100 | 造成にかかわる土量を示す。
意匠 | 舗装 |  |  |  |  | 表層 |  |  |  |  | 寸法情報 |  |  |  |  | 97fcbebe-a150-4c2b-87e8-7094e04c2320 | 厚さ |  | 整数 | mm | 100 | 表層を構成する材料の厚さを示す
意匠 | 舗装 |  |  |  |  | 表層 |  |  |  |  | 寸法情報 |  |  |  |  | 7d887221-1386-4a32-b59d-1c592ad23dbd | 勾配 |  | テキスト |  | 1/100 | 舗装面の水平に対する勾配を示す
意匠 | 舗装 |  |  |  |  | 表層 |  |  |  |  | 性能情報 |  |  |  |  | c60cab00-9c24-40b4-856c-6b1715bb690d | 耐荷重 |  | テキスト |  | T-20 | 路面の耐荷重を示す
意匠 | 舗装 |  |  |  |  | 表層 |  |  |  |  | 性能情報 |  |  |  |  | 381148d9-c02e-49b7-aa9b-79700990c4f6 | 透水舗装 |  | Boolean |  | TRUE/FALSE | 透水性の有無を示す
意匠 | 舗装 |  |  |  |  | 表層 |  |  |  |  | 材料情報 |  |  |  |  | 69318b7b-73a7-42f8-97f8-9e26283d80c1 | 材料 |  | テキスト |  | アスファルト,コンクリートなど | 舗装を構成する材料を示す
意匠 | 舗装 |  |  |  |  | 表層 |  |  |  |  | 材料情報 |  |  |  |  | d22909b3-b86b-45e4-b119-7d4a1bcb858d | 材料 |  | テキスト |  | アスファルト,コンクリートなど | 表層を構成する材料を示す
意匠 | 舗装 |  |  |  |  | 表層 |  |  |  |  | 寸法情報 |  |  |  |  | 6f7da973-0a71-44c9-85d5-ffaec8f0ddf4 | 基準レベルからの高さ |  | 整数 | ｍ | 10 | 設定したベンチマークからの高さを示す
意匠 | 舗装 |  |  |  |  | 表層 |  |  |  |  | 寸法情報 |  |  |  |  | 0a547aa0-3ef0-4f3e-ad76-fcb5daaf1fa4 | 基準レベルからの高さ |  | 整数 | ｍ | 100 | 設定したベンチマークからの高さを示す
意匠 | 舗装 |  |  |  |  | 路床 |  |  |  |  | 材料情報 |  |  |  |  | ecb9927d-20d7-4848-9553-4ba05941343c | 材料 |  | テキスト |  | 砂質土,粘性土など | 路床を構成する材料を示す
意匠 | 舗装 |  |  |  |  | 路床 |  |  |  |  | 性能情報 |  |  |  |  | 5c208a4f-93c7-48ca-b803-ff47ea36217d | 凍上抑制層 |  | Boolean |  | TRUE/FALSE | 凍上抑制層の有無を示す
意匠 | 舗装 |  |  |  |  | 路床 |  |  |  |  | 寸法情報 |  |  |  |  | 2999d811-e7c1-4501-9d2c-1848fdebcb8f | 厚さ |  | 整数 | mm | 1000 | 路床の厚さ寸法を示す
意匠 | 舗装 |  |  |  |  | 路床 |  |  |  |  | 性能情報 |  |  |  |  | 741ad6d5-d873-4ec3-b014-119b4c71c648 | 安定処理の有無 |  | Boolean |  | TRUE/FALSE | 安定処理の有無を示す
意匠 | 舗装 |  |  |  |  | 路床 |  |  |  |  | 性能情報 |  |  |  |  | e35d8c4c-9a22-428e-9557-c9ba0a74accc | 支持力試験の適用 |  | Boolean |  | TRUE/FALSE | 支持力試験の適用の有無を示す
意匠 | 舗装 |  |  |  |  | 路盤 |  |  |  |  | 材料情報 |  |  |  |  | 25ea516d-6658-4ce8-a708-a546986c7788 | 材料 |  | テキスト |  | クラッシャラン,再生クラッシャランなど | 路盤を構成する材料を新背う
意匠 | 舗装 |  |  |  |  | 路盤 |  |  |  |  | 寸法情報 |  |  |  |  | 06ece383-c1e5-46eb-8ad6-31535e835ca9 | 厚さ |  | 整数 | mm | 100 | 路盤を構成する材料の厚さ
意匠 | 舗装 |  |  |  |  | 路盤 |  |  |  |  | 性能情報 |  |  |  |  | a71653eb-fda9-4ddf-964d-16f738070ced | 締め固め試験の適用 |  | Boolean |  | TRUE/FALSE | 締固め試験の有無を示す
構造 | [10 empty] | 識別情報 |  |  |  |  | 9941b090-f981-423a-98ab-3629f445b1a4 | 符号 |  | テキスト |  | G1 | 部材をグルーピングした際にグループを特定するための識別子
構造 | [10 empty] | 配置情報 |  |  |  |  | 226f2848-d4e5-4695-9aaf-5285e27f89e8 | 所属階 |  | テキスト |  | 2階 | 所属する階
構造 | 柱,梁,壁,構造スリット | [9 empty] | 識別情報 |  |  |  |  | 20617891-c11e-4b7f-95cd-313f76926b96 | 種別 |  | テキスト |  | COLUMN | 各部材の種別を特定する識別子。
構造 | [10 empty] | 識別情報 |  |  |  |  | f2ae7c06-a8f7-4665-a4c6-4e2c4d1b054f | 部材識別子 |  | テキスト |  | 2G1 | 部材を特定するための識別子
構造 | [10 empty] | 識別情報 |  |  |  |  | 12535396-1718-4295-842e-daa97d6a7d9b | 要素識別子 |  | テキスト |  | 2G1_1 | 要素を特定するための識別子
構造 | [10 empty] | 識別情報 |  |  |  |  | 512801de-63b6-4803-a6d2-7a4e4b2cb082 | 断面形状識別子 |  | テキスト |  | 500x700 | 面（断面）の形状や各寸法を合わせたグループを示す識別子
構造 | [10 empty] | 識別情報 |  |  |  |  | 351ac236-021f-476b-af00-440ca29668e3 | 部材端部識別子 |  | テキスト |  | 始端 | 部材の端部を特定するための識別子。梁であれば"始端"、"終"端、柱であれば"柱脚"、"柱頭"等が想定される
構造 | [10 empty] | 識別情報 |  |  |  |  | 0586b2d7-7e31-417f-8a3e-268e13863357 | 要素端部識別子 |  | テキスト |  | 上端 | 要素の端部を特定するための識別子。"始端"、"終"端、"上端"、"下端"等が想定される。
構造 | [10 empty] | 識別情報 |  |  |  |  | 4C34E3A3-CE17-4316-9E78-37BF4CE60A5C | 要素番号 |  | 整数 |  | 1 | 複数要素を連結する場合の順番
構造 | [10 empty] | 配置情報 |  |  |  |  | e9f46826-109d-45ed-b9a9-1c35dd43c1e7 | 節点識別子 |  | テキスト |  |  | 節点を特定するための識別子（ID、GUID）
構造 | [10 empty] | 識別情報 |  |  |  |  | e73575ad-0f10-4f9b-917a-25729ac54d11 | 始端側節点識別子 |  | テキスト |  |  | 始端（柱脚）側の節点を特定するための識別子（ID、GUID)
構造 | [10 empty] | 識別情報 |  |  |  |  | 1b13b507-66ae-427c-b55e-285fe5e328b7 | 終端側節点識別子 |  | テキスト |  |  | 始端（柱頭）側の節点を特定するための識別子（ID、GUID）
構造 | [10 empty] | 識別情報 |  |  |  |  | 70e3e386-be0d-4257-b5af-99230c2becf1 | 地震力を負担するか否か |  | Boolean |  | True/False | 地震力負担の有無を示す。Trueの例：耐力壁、大梁、柱
構造 | [10 empty] | 識別情報 |  |  |  |  | 0634813f-8b6e-473b-a5f7-9fd445d6d544 | 片持ち形式か否か |  | Boolean |  | True/False | 片持ち形式か否かを示す。Trueの例：片持ち梁、片持ち床等
構造 | [10 empty] | 識別情報 |  |  |  |  | 5c98d7fe-b5d6-42e2-bb3e-62f4d8566d56 | 基礎か否か |  | Boolean |  | True/False | 基礎か否かを示す。Trueの例：基礎柱、基礎梁、基礎スラブ等
構造 | [10 empty] | 配置情報 |  |  |  |  | 7ba4d9a0-fe43-4ce7-b160-adf96f8c7e84 | 要素の切替位置 |  | 実数 | mm |  | 複数要素で構成する場合の切替位置
構造 | [10 empty] | 荷重情報 |  |  |  |  | 244447A1-E4C7-4767-8A4D-C6759162E916 | 荷重ID_DL |  | テキスト |  |  | 荷重外部データと紐づけるための識別子
構造 | [10 empty] | 荷重情報 |  |  |  |  | F5905739-4166-4599-BEA0-391D4E613C30 | 荷重ID_LL |  | テキスト |  |  | 荷重外部データと紐づけるための識別子
構造 | [10 empty] | 配置情報 |  |  |  |  | 7192a32a-8787-4f5f-9f3e-ac2c6a798e87 | X方向_オフセット |  | 実数 | mm |  | 配置基準点（節点）から部材の基準点までのX方向の距離
構造 | [10 empty] | 配置情報 |  |  |  |  | 8eeb0e87-6f43-4eff-9b2c-fb0a50d738cb | Y方向_オフセット |  | 実数 | mm |  | 配置基準点（節点）から部材の基準点までのY方向の距離
構造 | [10 empty] | 配置情報 |  |  |  |  | 027ec212-75d2-4b6e-834b-4332f73c595a | Z方向_オフセット |  | 実数 | mm |  | 配置基準点（節点）から部材の基準点までのZ方向の距離
構造 |  | RC |  |  |  | 鉄筋 |  |  |  |  | 配筋情報 |  |  |  |  | 1fd65e89-2bbd-433e-946f-147724380fc7 | 配筋位置 |  | テキスト |  | TOP | 鉄筋の詳細位置を示す場合の配筋位置。例）上端、下端、X方向、Y方向等
構造 |  | RC |  |  |  | 鉄筋 |  |  |  |  | 配筋情報 |  |  |  |  | 3c05807f-2026-418c-858c-885c28b1e0fe | 鉄筋位置 |  | 実数 |  |  | 鉄筋の詳細位置を示す場合のコンクリート端から鉄筋芯までの距離
構造 | 柱 | S,RC,SRC |  |  |  |  | 柱脚 |  |  |  | 配置情報 |  |  |  |  | 2d3eafff-03d4-4fa9-8ed0-059f8a5b5277 | X方向_オフセット |  | 実数 | mm |  | 柱脚節点から部材の基準点までのX方向の距離
構造 | 柱 | S,RC,SRC |  |  |  |  | 柱脚 |  |  |  | 配置情報 |  |  |  |  | b200925f-04a6-4275-9f34-1f343fa05b21 | Y方向_オフセット |  | 実数 | mm |  | 柱脚節点から部材の基準点までのY方向の距離
構造 | 柱 | S,RC,SRC |  |  |  |  | 柱脚 |  |  |  | 配置情報 |  |  |  |  | a19b1e43-f242-40b6-873f-99925d414ed8 | Z方向_オフセット |  | 実数 | mm |  | 柱脚節点から部材の基準点までのZ方向の距離
構造 | 柱 | S,RC,SRC |  |  |  |  | 柱頭 |  |  |  | 配置情報 |  |  |  |  | 56d880a2-81ee-45f3-b84d-d2020d87e0d1 | X方向_オフセット |  | 実数 | mm |  | 柱頭節点から部材の基準点までのX方向の距離
構造 | 柱 | S,RC,SRC |  |  |  |  | 柱頭 |  |  |  | 配置情報 |  |  |  |  | a16fd140-8983-40f0-93f6-ff27ab3df02f | Y方向_オフセット |  | 実数 | mm |  | 柱頭節点から部材の基準点までのY方向の距離
構造 | 柱 | S,RC,SRC |  |  |  |  | 柱頭 |  |  |  | 配置情報 |  |  |  |  | 9a547ec3-54f2-42d5-92e3-9f85c8e0be2d | Z方向_オフセット |  | 実数 | mm |  | 柱頭節点から部材の基準点までのZ方向の距離
構造 | 梁 | S,RC,SRC |  |  |  |  | 始端 |  |  |  | 配置情報 |  |  |  |  | eabfad1a-8f83-4125-b740-fd279f9c59e6 | X方向_オフセット |  | 実数 | mm |  | 始端節点から部材の基準点までのX方向の距離
構造 | 梁 | S,RC,SRC |  |  |  |  | 始端 |  |  |  | 配置情報 |  |  |  |  | 10794648-adb7-4179-aef3-58f8d4b485f0 | Y方向_オフセット |  | 実数 | mm |  | 始端節点から部材の基準点までのY方向の距離
構造 | 梁 | S,RC,SRC |  |  |  |  | 始端 |  |  |  | 配置情報 |  |  |  |  | 2ae8046b-e813-4e05-9494-61bd3e862b9c | Z方向_オフセット |  | 実数 | mm |  | 始端節点から部材の基準点までのZ方向の距離
構造 | 梁 | S,RC,SRC |  |  |  |  | 終端 |  |  |  | 配置情報 |  |  |  |  | eac5577c-0d42-4e7f-93cc-cfc049529de2 | X方向_オフセット |  | 実数 | mm |  | 終端節点から部材の基準点までのX方向の距離
構造 | 梁 | S,RC,SRC |  |  |  |  | 終端 |  |  |  | 配置情報 |  |  |  |  | 38f8f2a9-9f1d-4999-8e78-47e3cbccbc9e | Y方向_オフセット |  | 実数 | mm |  | 終端節点から部材の基準点までのY方向の距離
構造 | 梁 | S,RC,SRC |  |  |  |  | 終端 |  |  |  | 配置情報 |  |  |  |  | 91c1183c-20b3-47e5-82f6-aa792cbd97ef | Z方向_オフセット |  | 実数 | mm |  | 終端節点から部材の基準点までのZ方向の距離
構造 | 柱 | S | [8 empty] | 配置情報 |  |  |  |  | c126eb23-93ed-4d66-9666-018371397a67 | 柱勝ちか否か |  | Boolean |  | True/False | 柱梁接合部における部材の勝ち負けを示す。TRUE（柱勝ち）、FALSE（梁勝ち）
構造 | 柱脚,免震装置,杭,構造スリット | 既成 | [8 empty] | 製品情報 |  |  |  |  | cc269e59-45c3-4e51-ad26-694c8a061813 | 製品型番1 |  | テキスト |  |  | メーカー製品を特定するためのキー
構造 | 柱脚,免震装置,杭,構造スリット | 既成 | [8 empty] | 製品情報 |  |  |  |  | b37e5a02-66a2-4a59-8d1a-d273562053c3 | リリース時期1 |  | テキスト |  |  | 製品のリリース時期を特定するためのキー。製品型番１と組み合わせて一意性を担保する
構造 | 柱脚,免震装置,杭,構造スリット | 既成 | [8 empty] | 製品情報 |  |  |  |  | 0313ab8f-ec95-4637-986d-c1be9cc2bf0b | 製品型番2 |  | テキスト |  |  | メーカー製品を特定するためのキー
構造 | 柱脚,免震装置,杭,構造スリット | 既成 | [8 empty] | 製品情報 |  |  |  |  | ff97ed8c-59e6-42bd-94ee-58f29eb99b2b | リリース時期2 |  | テキスト |  |  | 製品のリリース時期を特定するためのキー。製品型番２と組み合わせて一意性を担保する
構造 | 柱脚,免震装置,杭,構造スリット | 既成 | [8 empty] | 製品情報 |  |  |  |  | da899431-65e0-4e92-bd20-f0e4031e6e6a | 製品型番3 |  | テキスト |  |  | メーカー製品を特定するためのキー
構造 | 柱脚,免震装置,杭,構造スリット | 既成 | [8 empty] | 製品情報 |  |  |  |  | fadd5e93-8bc3-40fd-a6e4-60ee6d0cbdf7 | リリース時期3 |  | テキスト |  |  | 製品のリリース時期を特定するためのキー。製品型番３と組み合わせて一意性を担保する
構造 | 柱脚,免震装置,杭,構造スリット | 既成 | [8 empty] | 製品情報 |  |  |  |  | cc398a6d-44e4-42ed-bc97-747300e1e6da | データ作成日 |  | テキスト |  |  | ユーザーがデータを作成した日を示す。
構造 | 柱脚,免震装置,杭,構造スリット | 既成 | [8 empty] | 製品情報 |  |  |  |  | 5f2a04d8-2781-4ccb-b1d3-4f5106136f8d | 特記事項 |  | テキスト |  |  | 既製品から特別に仕様変更している場合等にその内容を示す。
構造 | 柱,梁,基礎,壁,床,杭 |  |  |  |  | コンクリート |  |  |  |  | 材料情報 |  |  |  |  | caa848e4-e31e-499a-b775-ca9dcffb39d2 | 強度 |  | テキスト |  | Fc24 | コンクリートの強度
構造 | 柱,梁,基礎,壁,床 | RC |  |  |  | 鉄筋 |  |  |  |  | 材料情報 |  |  |  |  | ef4560e1-5a8a-494b-b6d4-e1897d1a8be5 | 種類の記号 |  | テキスト |  | SD345 | 鉄筋の種類を示す。杭の鉄筋の種類以外を示す。
構造 | 杭 | 場所打ち,既成 |  |  |  | 鉄筋 |  |  |  |  | 材料情報 |  |  |  |  | fab02243-f1ba-46b5-b5c5-e82e1d65aa4f | 種類の記号 |  | テキスト |  | SD390 | 場所打ち杭の鉄筋の種類
構造 | 柱 | S |  |  |  | 鉄骨 |  |  |  |  | 配置情報 |  |  |  |  | 95944afb-3d8b-4ca1-bf19-e792f38523dd | 鉄骨の向き |  | テキスト |  | X | 部材のグローバル座標における向きを示す。例）X、Y
構造 | 柱,梁 | S |  |  |  | 鉄骨 |  |  |  |  | 材料情報 |  |  |  |  | 4C59B1FA-4B08-425B-9250-B2CDA73E1045 | メイン_鋼種_1 |  | テキスト |  | SN490B | 鉄骨の材質を示す。
構造 | 柱,梁 | S |  |  |  | 鉄骨 |  |  |  |  | 材料情報 |  |  |  |  | D03B31A6-F52D-4FEB-8F93-BD9CD63F41DA | サブ_鋼種_1 |  | テキスト |  | SN400B | 鉄骨の材質を示す。2種の材質で構成される場合に使用する。（例：フランジとウェブで材質が異なる場合のウェブの材質等）
構造 | 柱,梁 | S |  |  |  | 鉄骨 |  |  |  |  | 材料情報 |  |  |  |  | 1AFC3181-A018-48E4-98BA-2507793570B6 | メイン_鋼種_2 |  | テキスト |  | SN490B | 1つの部材の中で位置によって材質が異なる場合、始端側から２つ目の部分の材質を示す。（始端、中央、終端の３つのパートであれば中央）
構造 | 柱,梁 | S |  |  |  | 鉄骨 |  |  |  |  | 材料情報 |  |  |  |  | B352E831-5C0F-42EF-9AE0-2778811F2855 | サブ_鋼種_2 |  | テキスト |  | SN400B | 1つの部材の中で位置によって材質が異なる場合、始端側から２つ目の部分の材質を示す。（始端、中央、終端の３つのパートであれば中央）
構造 | 柱,梁 | S |  |  |  | 鉄骨 |  |  |  |  | 材料情報 |  |  |  |  | 0DD46B8E-E4B2-4200-956E-409D996B20ED | メイン_鋼種_3 |  | テキスト |  | SN490B | 1つの部材の中で位置によって材質が異なる場合、始端側から３つ目の部分の材質を示す。（始端、中央、終端の３つのパートであれば終端）
構造 | 柱,梁 | S |  |  |  | 鉄骨 |  |  |  |  | 材料情報 |  |  |  |  | 9D416E56-975B-434D-8046-86EA157D45DA | サブ_鋼種_3 |  | テキスト |  | SN400B | 1つの部材の中で位置によって材質が異なる場合、始端側から３つ目の部分の材質を示す。（始端、中央、終端の３つのパートであれば終端）
構造 | 柱,梁 | S |  |  |  | 鉄骨 | 補強プレート |  |  |  | 材料情報 |  |  |  |  | 1e202740-26b0-43de-ace1-884d8ea5ce1f | 鋼種 |  | テキスト |  | SN400B | 鉄骨梁の補強材の材質を示す。
構造 | 柱,梁 | RC |  |  |  | 鉄筋 |  |  |  |  | 配筋情報 |  |  |  |  | d2f9b856-8329-4824-8418-696ed3398133 | 2段筋のあき |  | 実数 |  | 50 | 1段筋と2段筋のあき
構造 | 柱 | RC,SRC | 長方形断面 |  |  | コンクリート | 断面 |  |  |  | 寸法情報 |  |  |  |  | 05386eb0-e270-41ca-8f4f-f6101d7f8e82 | X方向_幅_1 |  | 実数 | mm | 800 | 矩形柱の柱脚のX方向幅
構造 | 柱 | RC,SRC | 長方形断面 |  |  | コンクリート | 断面 |  |  |  | 寸法情報 |  |  |  |  | b883fc3a-9a45-45ab-a13e-b9f3ed7b12a4 | Y方向_幅_1 |  | 実数 | mm | 800 | 矩形柱の柱脚のY方向幅
構造 | 柱 | RC,SRC | 長方形断面 |  |  | コンクリート | 断面 |  |  |  | 寸法情報 |  |  |  |  | 1b782ddc-2493-49f7-9d6c-d95c7fecc7b5 | X方向_幅_2 |  | 実数 | mm | 800 | 矩形柱の柱頭のX方向幅
構造 | 柱 | RC,SRC | 長方形断面 |  |  | コンクリート | 断面 |  |  |  | 寸法情報 |  |  |  |  | 275b767e-1835-49e9-a1f3-1ea3d61314e7 | Y方向_幅_2 |  | 実数 | mm | 800 | 矩形柱の柱頭のY方向幅
構造 | 柱 | RC,SRC | 円形断面 |  |  | コンクリート | 断面 |  |  |  | 寸法情報 |  |  |  |  | 4a919a4d-77f5-461b-bb73-e869cd042e75 | 外径_1 |  | 実数 | mm | 700 | 円形柱の柱脚の外径
構造 | 柱 | RC,SRC | 円形断面 |  |  | コンクリート | 断面 |  |  |  | 寸法情報 |  |  |  |  | 9a228b8f-4a98-4019-9586-cc5fcd08c90f | 外径_2 |  | 実数 | mm | 700 | 円形柱の柱頭の外径
構造 | 柱 | RC | 長方形断面,円形断面 |  |  | 主筋 |  |  |  |  | 配筋情報 |  |  |  |  | 797771cb-33d1-47cb-bd14-81a397f5496e | 径_1 |  | テキスト |  | D25 | 柱主筋の鉄筋径
構造 | 柱 | RC | 長方形断面,円形断面 |  |  | 主筋 |  |  |  |  | 配筋情報 |  |  |  |  | 88F022E7-080D-4B23-9355-C2697628F839 | 径_2 |  | テキスト |  | D22 | 柱脚と柱頭で区別する場合の柱主筋の鉄筋径
構造 | 柱 | RC | 長方形断面,円形断面 |  |  | 主筋 | 柱頭 |  |  |  | 配筋情報 |  |  |  |  | 9e3acd8c-ab90-49fd-b957-cee515acac7b | 定着長 |  | 実数 | mm | 625 | 柱頭側の主筋定着長さ
構造 | 柱 | RC | 長方形断面,円形断面 |  |  | 主筋 | 柱頭 |  |  |  | 配筋情報 |  |  |  |  | deac7e4d-6788-47b7-8122-e066a1d5c097 | 余長 |  | 実数 | mm | 100 | 柱頭側の主筋の余長
構造 | 柱 | RC | 長方形断面,円形断面 |  |  | 主筋 | 柱頭 |  |  |  | 配筋情報 |  |  |  |  | 4dcc8cc9-496b-4b1e-b9ba-4eb9aa1860ec | 定着タイプ |  | テキスト |  | ORDINARY | 柱頭側の主筋の定着方法。次からの選択を想定する。ORDINARY（在来）、MECHANICAL（機械式）
構造 | 柱 | RC | 長方形断面,円形断面 |  |  | 主筋 | 柱脚 |  |  |  | 配筋情報 |  |  |  |  | 824d8dd8-0459-4d94-822b-e82a8372f9d9 | 定着長 |  | 実数 | mm | 625 | 柱主筋の柱脚側の定着長さ
構造 | 柱 | RC | 長方形断面,円形断面 |  |  | 主筋 | 柱脚 |  |  |  | 配筋情報 |  |  |  |  | c91e7197-d650-4d2e-90de-70856827a1e7 | 余長 |  | 実数 | mm | 0 | 柱脚側の主筋の定着余長
構造 | 柱 | RC | 長方形断面,円形断面 |  |  | 主筋 | 柱脚 |  |  |  | 配筋情報 |  |  |  |  | 93072b52-e6aa-409e-b1d4-651f5f748ae3 | 定着タイプ |  | テキスト |  | ORDINARY | 柱主筋の柱脚側の定着方法。次から選択を想定する。ORDINARY（在来）、MECHANICAL（機械式）
構造 | 柱 | RC | 長方形断面 |  |  | 主筋 |  |  |  |  | 配筋情報 |  |  |  |  | 86bd4a89-dac2-4641-95e1-ec48b02d2f70 | X方向_1段目芯位置 |  | 実数 | mm | 70 | 矩形柱のX方向主筋の1段目の芯の位置
構造 | 柱 | RC | 長方形断面 |  |  | 主筋 |  |  |  |  | 配筋情報 |  |  |  |  | af140e15-3ee6-4935-9d10-8d60284cabe0 | Y方向_1段目芯位置 |  | 実数 | mm | 70 | 矩形柱のY方向主筋の1段目の芯の位置
構造 | 柱 | RC | 長方形断面 |  |  | 主筋 |  |  |  |  | 配筋情報 |  |  |  |  | 7efc7090-c101-4667-bdd7-01f4bb7db8e3 | 多段筋水平方向中心間距離 |  | 実数 | mm | 65.5 | 矩形柱の主筋が多段筋となる場合の主筋同士の水平方向の距離
構造 | 柱 | RC | 長方形断面 |  |  | 主筋 |  |  |  |  | 配筋情報 |  |  |  |  | 539d5fac-b943-49c5-9ce1-23137f8cafec | X方向_片側総本数_2 |  | 整数 |  | 10 | 矩形柱の柱頭側のX方向主筋総本数（Y方向のコーナー鉄筋等も含む）
構造 | 柱 | RC | 長方形断面 |  |  | 主筋 |  |  |  |  | 配筋情報 |  |  |  |  | 005f2c30-0995-4451-b780-df26b013926a | X方向_1段目本数_2 |  | 整数 |  | 8 | 矩形柱の柱頭側のX方向主筋のうち1段目の本数
構造 | 柱 | RC | 長方形断面 |  |  | 主筋 |  |  |  |  | 配筋情報 |  |  |  |  | 816d4d4b-e854-45aa-8d20-679dd2c6fa2c | Y方向_片側総本数_2 |  | 整数 |  | 8 | 矩形柱の柱頭側のY方向主筋総本数（X方向のコーナー鉄筋等も含む）
構造 | 柱 | RC | 長方形断面 |  |  | 主筋 |  |  |  |  | 配筋情報 |  |  |  |  | 0f037afe-ca72-4b55-b664-7fc6d557bb83 | Y方向_1段目本数_2 |  | 整数 |  | 8 | 矩形柱の柱頭側のY方向主筋のうち1段目の本数
構造 | 柱 | RC | 長方形断面 |  |  | 主筋 |  |  |  |  | 配筋情報 |  |  |  |  | 0bd27647-3900-4a0f-8e77-e7f5c24154cc | X方向_重心位置_2 |  | 実数 | mm | 85 | 矩形柱の柱頭側のX方向主筋の重心位置
構造 | 柱 | RC | 長方形断面 |  |  | 主筋 |  |  |  |  | 配筋情報 |  |  |  |  | a16044d4-9320-4496-af6e-c34d08d19f08 | Y方向_重心位置_2 |  | 実数 | mm | 70 | 矩形柱の柱頭側のY方向主筋の重心位置
構造 | 柱 | RC | 長方形断面 |  |  | 主筋 |  |  |  |  | 配筋情報 |  |  |  |  | 0a857435-1a97-4f53-ac62-286ef2520f1c | X方向_片側総本数_1 |  | 整数 |  | 10 | 矩形柱の柱脚側のX方向主筋の総本数（Y方向加力に考慮されたコーナー鉄筋等も含む）
構造 | 柱 | RC | 長方形断面 |  |  | 主筋 |  |  |  |  | 配筋情報 |  |  |  |  | 5382a535-ee94-467c-8e0a-9a346872b507 | X方向_1段目本数_1 |  | 整数 |  | 8 | 矩形柱の柱脚側のX方向主筋のうち1段目の本数
構造 | 柱 | RC | 長方形断面 |  |  | 主筋 |  |  |  |  | 配筋情報 |  |  |  |  | a2b2f16d-c09e-4995-9c27-1cb989aba2f2 | Y方向_片側総本数_1 |  | 整数 |  | 8 | 矩形柱の柱脚側YX方向主筋の総本数（X方向加力に考慮されたコーナー鉄筋等も含む）
構造 | 柱 | RC | 長方形断面 |  |  | 主筋 |  |  |  |  | 配筋情報 |  |  |  |  | 369ff016-e12b-453f-80be-a281e8202851 | Y方向_1段目本数_1 |  | 整数 |  | 8 | 矩形柱の柱脚側のY方向主筋のうち1段目の本数
構造 | 柱 | RC | 長方形断面 |  |  | 主筋 |  |  |  |  | 配筋情報 |  |  |  |  | c4b84026-58cb-4af1-b76e-e4cf37dafa5b | X方向_重心位置_1 |  | 実数 |  | 85 | 矩形柱の柱脚側のX方向主筋の重心位置
構造 | 柱 | RC | 長方形断面 |  |  | 主筋 |  |  |  |  | 配筋情報 |  |  |  |  | 7a725688-2483-4656-8945-a7414531912e | Y方向_重心位置_1 |  | 実数 |  | 70 | 矩形柱の柱脚側のY方向主筋の重心位置
構造 | 柱 | RC | 円形断面 |  |  | 主筋 |  |  |  |  | 配筋情報 |  |  |  |  | 0e677c6f-685a-487d-a8e1-cefe751e29e2 | 1段目芯位置 |  | 実数 | mm | 70 | 円形柱の主筋の1周目の芯の位置
構造 | 柱 | RC | 円形断面 |  |  | 主筋 |  |  |  |  | 配筋情報 |  |  |  |  | 8026de51-5ac7-4587-9fcd-1036ccbfd024 | 本数_2 |  | 整数 |  | 6 | 円形柱の柱頭側の主筋総本数
構造 | 柱 | RC | 円形断面 |  |  | 主筋 |  |  |  |  | 配筋情報 |  |  |  |  | f3c824b5-f70c-493f-8102-d3eaf905e15b | 重心位置_2 |  | 実数 | mm | 70 | 円形柱の柱頭側の主筋重心位置
構造 | 柱 | RC | 円形断面 |  |  | 主筋 |  |  |  |  | 配筋情報 |  |  |  |  | 9ee487e9-4f6e-40d6-97b6-df7bdb7a8e47 | 本数_1 |  | 整数 |  | 6 | 円形柱の柱脚側の主筋総本数
構造 | 柱 | RC | 円形断面 |  |  | 主筋 |  |  |  |  | 配筋情報 |  |  |  |  | d308658f-4b79-4169-9336-edce0a558385 | 重心位置_1 |  | 実数 |  | 70 | 円形柱の柱脚側の主筋重心位置
構造 | 柱 | RC | 長方形断面,円形断面 |  |  | 帯筋 |  |  |  |  | 配筋情報 |  |  |  |  | b3039579-b417-43fd-9ab1-ef8701d82bb8 | 形状 |  | テキスト |  | CLOSE | 帯筋の形状を示す。次からの選択を想定する。HOOK（フック付き）、CLOSE（溶接閉鎖)、SPIRAL（スパイラル）、WELD（溶接）
構造 | 柱 | RC | 長方形断面,円形断面 |  |  | 帯筋 |  |  |  |  | 配筋情報 |  |  |  |  | 0e77fa9c-0566-43a3-a7fc-0cdb7ba434b5 | 径_1 |  | テキスト |  | D13 | 帯筋の鉄筋径
構造 | 柱 | RC | 長方形断面,円形断面 |  |  | 帯筋 |  |  |  |  | 配筋情報 |  |  |  |  | 5AC4267E-D8BF-4827-BE63-B403B1B49592 | 径_2 |  | テキスト |  | D13 | 柱脚と柱頭で区別する場合の柱帯筋の鉄筋径
構造 | 柱 | RC | 長方形断面 |  |  | 帯筋 |  |  |  |  | 配筋情報 |  |  |  |  | 19b3ad2b-a36b-452f-8707-619af0950f29 | X方向_本数_2 |  | 整数 |  | 3 | 矩形柱の柱頭側のX方向帯筋本数
構造 | 柱 | RC | 長方形断面 |  |  | 帯筋 |  |  |  |  | 配筋情報 |  |  |  |  | 2b54dbcc-0025-43c4-a397-065a4f03e1ef | Y方向_本数_2 |  | 整数 |  | 3 | 矩形柱の柱頭側のY方向帯筋本数
構造 | 柱 | RC | 長方形断面,円形断面 |  |  | 帯筋 |  |  |  |  | 配筋情報 |  |  |  |  | 1ab38c3c-38f6-4f61-9d4f-de9c9ad2c265 | 間隔_2 |  | 実数 | mm | 100 | 柱頭の帯筋間隔
構造 | 柱 | RC | 長方形断面 |  |  | 帯筋 |  |  |  |  | 配筋情報 |  |  |  |  | bb7a74c9-5646-4bed-abde-7c600f5add5e | X方向_割付間隔_2 |  | 整数 |  | 2 | 矩形柱の柱頭側のX方向帯筋の割り付ける主筋間隔
構造 | 柱 | RC | 長方形断面 |  |  | 帯筋 |  |  |  |  | 配筋情報 |  |  |  |  | 91d6565c-a1c6-4e77-a62d-b7e0b407f2a3 | Y方向_割付間隔_2 |  | 整数 |  | 2 | 矩形柱の柱頭側のY方向帯筋の割り付ける主筋間隔
構造 | 柱 | RC | 長方形断面 |  |  | 帯筋 |  |  |  |  | 配筋情報 |  |  |  |  | dfacdd8d-88f1-47c2-b856-28673dc4c2b2 | X方向_本数_1 |  | 整数 |  | 3 | 矩形柱の柱脚側のX方向帯筋本数
構造 | 柱 | RC | 長方形断面 |  |  | 帯筋 |  |  |  |  | 配筋情報 |  |  |  |  | 1e89a8de-726b-4ebf-9bc4-1c02add33bba | Y方向_本数_1 |  | 整数 |  | 3 | 矩形柱の柱脚側のY方向帯筋本数
構造 | 柱 | RC | 円形断面 |  |  | 帯筋 |  |  |  |  | 配筋情報 |  |  |  |  | 563e3dab-20bf-4af6-8fed-f2acd05c74fe | 本数_1 |  | 整数 |  | 2 | 丸形柱の帯筋本数
構造 | 柱 | RC | 円形断面 |  |  | 帯筋 |  |  |  |  | 配筋情報 |  |  |  |  | 4233392f-aaaf-4df8-a4ff-68740728ef06 | 本数_2 |  | 整数 |  | 2 | 丸形柱の帯筋本数。柱脚、柱頭で本数が変わる場合に使用する
構造 | 柱 | RC | 長方形断面,円形断面 |  |  | 帯筋 |  |  |  |  | 配筋情報 |  |  |  |  | 212d2ccf-bac0-4e3d-a28e-bf9cb8767715 | 間隔_1 |  | 実数 | mm | 100 | 柱脚の帯筋間隔
構造 | 柱 | RC | 長方形断面 |  |  | 帯筋 |  |  |  |  | 配筋情報 |  |  |  |  | 258ff2a2-b4c0-4319-8b15-f71c10ceb759 | X方向_割付間隔_1 |  | 整数 |  | 2 | 矩形柱の柱脚側のX方向帯筋の割り付ける主筋間隔
構造 | 柱 | RC | 長方形断面 |  |  | 帯筋 |  |  |  |  | 配筋情報 |  |  |  |  | 2469bf01-1ae9-490d-9985-7e2389af2f34 | Y方向_割付間隔_1 |  | 整数 |  | 2 | 矩形柱の柱脚側のY方向帯筋の割り付ける主筋間隔
構造 | 柱 | RC | 長方形断面,円形断面 |  |  | 帯筋 | 柱梁接合部 |  |  |  | 配筋情報 |  |  |  |  | abb28b99-c6aa-4457-9557-8029e0b48bc8 | 径 |  | テキスト |  | D13 | 仕口部の帯筋の鉄筋径
構造 | 柱 | RC | 長方形断面 |  |  | 帯筋 | 柱梁接合部 |  |  |  | 配筋情報 |  |  |  |  | 4264f59a-66cd-41f3-9c09-aa6211567bc2 | X方向_本数 |  | 整数 |  | 3 | 矩形柱の仕口部のX方向の帯筋本数
構造 | 柱 | RC | 長方形断面 |  |  | 帯筋 | 柱梁接合部 |  |  |  | 配筋情報 |  |  |  |  | 43ebca05-0d1c-437a-812b-d2367bdad4f0 | Y方向_本数 |  | 整数 |  | 3 | 矩形柱の仕口部のY方向の帯筋本数
構造 | 柱 | RC | 長方形断面,円形断面 |  |  | 帯筋 | 柱梁接合部 |  |  |  | 配筋情報 |  |  |  |  | be78da0c-e216-42b5-878a-bb320a7d779a | 間隔 |  | 実数 | mm | 100 | 仕口部の帯筋の鉄筋間隔
構造 | 柱 | RC | 長方形断面,円形断面 |  |  | 芯鉄筋 |  |  |  |  | 配筋情報 |  |  |  |  | c2a118ed-c30a-4c56-85da-bd151a2fe9f1 | 径_1 |  | テキスト |  | D25 | 芯鉄筋の鉄筋径
構造 | 柱 | RC | 長方形断面,円形断面 |  |  | 芯鉄筋 |  |  |  |  | 配筋情報 |  |  |  |  | 97c52f6b-cd05-4d3e-b3f0-a45eb2c47d00 | 本数_1 |  | 整数 |  | 1 | 柱頭の芯鉄筋の本数
構造 | 柱 | RC | 長方形断面,円形断面 |  |  | 芯鉄筋 |  |  |  |  | 配筋情報 |  |  |  |  | 128bbbe1-7202-42b5-8562-bce9fafc3e49 | 本数_2 |  | 整数 |  | 1 | 柱頭の芯鉄筋の本数
構造 | 柱 | RC | 長方形断面,円形断面 |  |  | 幅止筋 |  |  |  |  | 配筋情報 |  |  |  |  | d5c3d764-361a-4097-bb88-2c1aa9458186 | 径 |  | テキスト |  | D10 | 柱の幅止め筋の鉄筋径
構造 | 柱 | RC | 長方形断面,円形断面 |  |  | 幅止筋 |  |  |  |  | 配筋情報 |  |  |  |  | 7ed3a5f1-4e60-431d-ae54-5e009b6eac6e | X方向_本数_2 |  | 整数 |  | 1 | 柱頭のX方向幅止め筋の本数
構造 | 柱 | RC | 長方形断面,円形断面 |  |  | 幅止筋 |  |  |  |  | 配筋情報 |  |  |  |  | a6d0a746-670d-4373-a927-c21fb1c885dd | Y方向_本数_2 |  | 整数 |  | 1 | 柱頭のY方向幅止め筋の本数
構造 | 柱 | RC | 長方形断面,円形断面 |  |  | 幅止筋 |  |  |  |  | 配筋情報 |  |  |  |  | df665646-3cfb-4247-9fed-fc4f3cd75889 | X方向_本数_1 |  | 整数 |  | 1 | 柱脚のX方向幅止め筋の本数
構造 | 柱 | RC | 長方形断面,円形断面 |  |  | 幅止筋 |  |  |  |  | 配筋情報 |  |  |  |  | 49d4f555-18ec-4368-a087-b3a1f034dfad | Y方向_本数_1 |  | 整数 |  | 1 | 柱脚のY方向幅止め筋の本数
構造 | 柱 | RC | 長方形断面 |  |  | 補助筋 |  |  |  |  | 配筋情報 |  |  |  |  | 5bbc6535-cb8b-4bfe-a34e-128d13e048dc | 脚 |  | テキスト |  | D16 | 柱の軸方向の補助筋の鉄筋径
構造 | 柱 | RC | 長方形断面 |  |  | 補助筋 |  |  |  |  | 配筋情報 |  |  |  |  | 872e1579-8283-47d8-82d6-122484b5edf8 | X方向_補助筋の有無_2 |  | Boolean |  | True/False | 矩形柱の軸方向の柱頭側X方向の補助筋の有無
構造 | 柱 | RC | 長方形断面 |  |  | 補助筋 |  |  |  |  | 配筋情報 |  |  |  |  | 666052f3-98f5-4d12-8a49-caf1d83c168e | Y方向_補助筋の有無_2 |  | Boolean |  | True/False | 矩形柱の軸方向の柱頭側Y方向の補助筋の有無
構造 | 柱 | RC | 長方形断面 |  |  | 補助筋 |  |  |  |  | 配筋情報 |  |  |  |  | e9f3ae7a-3224-4b83-848f-5e36cda3db32 | X方向_本数_2 |  | 整数 |  | 1 | 矩形柱の軸方向の柱頭側X方向の補助筋の本数
構造 | 柱 | RC | 長方形断面 |  |  | 補助筋 |  |  |  |  | 配筋情報 |  |  |  |  | debd29c2-2c1a-4e04-88a4-8477bbea3b45 | Y方向_本数_2 |  | 整数 |  | 1 | 矩形柱の軸方向の柱頭側Y方向の補助筋の本数
構造 | 柱 | RC | 長方形断面 |  |  | 補助筋 |  |  |  |  | 配筋情報 |  |  |  |  | a2752bb8-c3ef-4f9f-a65b-1615189b817d | X方向_補助筋の有無_1 |  | Boolean |  | True/False | 矩形柱の軸方向の柱脚側X方向の補助筋の有無
構造 | 柱 | RC | 長方形断面 |  |  | 補助筋 |  |  |  |  | 配筋情報 |  |  |  |  | 95d64eb7-9aa7-4f43-a607-313dcd483e2e | Y方向_補助筋の有無_1 |  | Boolean |  | FLASE | 矩形柱の軸方向の柱脚側Y方向の補助筋の有無
構造 | 柱 | RC | 長方形断面 |  |  | 補助筋 |  |  |  |  | 配筋情報 |  |  |  |  | 269bc005-3e31-42a3-a4f6-541a54646a2f | X方向_本数_1 |  | 整数 |  | 1 | 矩形柱の軸方向の柱脚側X方向の補助筋の本数
構造 | 柱 | RC | 長方形断面 |  |  | 補助筋 |  |  |  |  | 配筋情報 |  |  |  |  | e01b1ab5-69a1-42b4-9d5e-f054da5ef01a | Y方向_本数_1 |  | 整数 |  | 1 | 矩形柱の軸方向の柱脚側Y方向の補助筋の本数
構造 | 柱 | S |  |  |  | 仕口 | 柱脚 |  |  |  | 接合情報 |  |  |  |  | 563c34ab-4b68-40e4-9a20-20666e1dfc79 | 形式 |  | テキスト |  | EXPOSE | 鉄骨柱の柱脚形式を示す。次からの選択を想定する、NONE（鉄骨柱脚なし）、EXPOSE（露出）、EMBEDDED（埋込）、WRAP（根巻）
構造 | 柱 | S |  |  |  | 仕口 | 柱頭 |  |  |  | 接合情報 |  |  |  |  | 0e2bc562-f37d-4415-b099-c16c458124eb | 条件 |  | テキスト |  | FIX | 柱頭の接合条件を示す。FIX（固定）、PIN（ピン）
構造 | 柱 | S |  |  |  | 仕口 | 柱脚 |  |  |  | 接合情報 |  |  |  |  | c73dfa3d-81d9-4a06-b838-c63e073a7c5e | 条件 |  | テキスト |  | FIX | 柱頭の接合条件を示す。FIX（固定）、PIN（ピン）
構造 | 梁 | RC | 長方形断面 |  |  | コンクリート | 断面 |  |  |  | 寸法情報 |  |  |  |  | 0da8252e-69cc-4405-8e11-ee058b85ba9e | 幅_1 |  | 実数 | mm | 500 | コンクリート矩形梁の幅。１部材の位置によって寸法が異なる場合の最も始端側の寸法。
構造 | 梁 | RC | 長方形断面 |  |  | コンクリート | 断面 |  |  |  | 寸法情報 |  |  |  |  | beddc654-a1eb-41b0-abf8-5966a41c51b5 | せい_1 |  | 実数 | mm | 1000 | コンクリート矩形梁のせい。１部材の位置によって寸法が異なる場合の最も始端側の寸法。
構造 | 梁 | RC | 長方形断面 |  |  | コンクリート | 断面 |  |  |  | 寸法情報 |  |  |  |  | 83e16027-fc62-40aa-8ffc-5b0d5d23e047 | 幅_2 |  | 実数 | mm | 500 | コンクリート矩形梁の幅。１部材の位置によって寸法が異なる場合の始端側から２つ目の切替位置での寸法。
構造 | 梁 | RC | 長方形断面 |  |  | コンクリート | 断面 |  |  |  | 寸法情報 |  |  |  |  | bf9a1300-3094-4c26-bfeb-45bc07d46739 | せい_2 |  | 実数 | mm | 800 | コンクリート矩形梁のせい。１部材の位置によって寸法が異なる場合の始端側から２つ目の切替位置での寸法。
構造 | 梁 | RC | 長方形断面 |  |  | コンクリート | 断面 |  |  |  | 寸法情報 |  |  |  |  | fc212e79-0e44-4f79-8250-be1066b958cb | 幅_3 |  | 実数 | mm | 500 | コンクリート矩形梁の幅。１部材の位置によって寸法が異なる場合の始端側から３つ目の切替位置での寸法。
構造 | 梁 | RC | 長方形断面 |  |  | コンクリート | 断面 |  |  |  | 寸法情報 |  |  |  |  | ce8faf96-157c-4bdb-aedf-a0518de753be | せい_3 |  | 実数 | mm | 1000 | コンクリート矩形梁のせい。１部材の位置によって寸法が異なる場合の始端側から３つ目の切替位置での寸法。
構造 | 梁 | S,RC | H形鋼,長方形断面 |  |  | 鉄骨,コンクリート | 始端 | ハンチ |  |  | 寸法情報 |  |  |  |  | 4fd2f516-31ae-432a-9719-c2612ac6a32f | 形状 |  | テキスト |  | SLOPE | 梁の始端側のハンチ形状を示す。SLOPE（スロープ）、DROP（ドロップ）
構造 | 梁 | S,RC | H形鋼,長方形断面 |  |  | 鉄骨,コンクリート | 始端 | ハンチ |  |  | 寸法情報 |  |  |  |  | b5dadb37-dbc3-432c-8a03-4714dc62fbb3 | 長さ |  | 実数 | mm | 1000 | 梁の始端側のハンチ長さを示す。
構造 | 梁 | S,RC | H形鋼,長方形断面 |  |  | 鉄骨,コンクリート | 始端 | ハンチ |  |  | 寸法情報 |  |  |  |  | 7fd36e2a-5b36-4807-a608-f361f27ce5b8 | 水平方向寄りの種類 |  | テキスト |  | CENTER | 梁の始端側の水平方向の寄りの種類を示す。CENTER（中央合わせ）、LEFT（左面合わせ）、RIGHT（右面合わせ）、VALUE（数値入力）
構造 | 梁 | S,RC | H形鋼,長方形断面 |  |  | 鉄骨,コンクリート | 始端 | ハンチ |  |  | 寸法情報 |  |  |  |  | cea4267b-f257-46b1-b15c-d594ce0f0f5a | 水平方向寄りの数値 |  | 実数 | mm | 200 | 梁の始端側の「水平寄りの種類」が「VALUE」の場合に梁中央断面中心と端部断面中心のオフセットを表し、始端から終端を見て左側を＋、右側をーとする。
構造 | 梁 | S,RC | H形鋼,長方形断面 |  |  | 鉄骨,コンクリート | 終端 | ハンチ |  |  | 寸法情報 |  |  |  |  | 288bfbae-1705-4dfd-9a90-2ca56ead2e90 | 形状 |  | テキスト |  | SLOPE | 梁の終端側のハンチ形状を示す。SLOPE（スロープ）、DROP（ドロップ）
構造 | 梁 | S,RC | H形鋼,長方形断面 |  |  | 鉄骨,コンクリート | 終端 | ハンチ |  |  | 寸法情報 |  |  |  |  | e5b442e8-ccb2-4a67-8b2e-61216fff4d13 | 長さ |  | 実数 | mm | 1000 | 梁の終端側のハンチ長さを示す。
構造 | 梁 | S,RC | H形鋼,長方形断面 |  |  | 鉄骨,コンクリート | 終端 | ハンチ |  |  | 寸法情報 |  |  |  |  | abb48e70-e51b-4f23-a50e-97fa1e147088 | 水平方向寄りの種類 |  | テキスト |  | CENTER | 梁の終端側の水平方向の寄りの種類を示す。CENTER（中央合わせ）、LEFT（左面合わせ）、RIGHT（右面合わせ）、VALUE（数値入力）
構造 | 梁 | S,RC | H形鋼,長方形断面 |  |  | 鉄骨,コンクリート | 終端 | ハンチ |  |  | 寸法情報 |  |  |  |  | 0cfba662-4111-4738-b502-d2e5374f7ac6 | 水平方向寄りの数値 |  | 実数 | mm | 200 | 梁の終端側の「水平寄りの種類」が「VALUE」の場合に梁中央断面中心と端部断面中心のオフセットを表し、始端から終端を見て左側を＋、右側をーとする。
構造 | 梁 | RC | 長方形断面 |  |  | 主筋 |  |  |  |  | 配筋情報 |  |  |  |  | b98c3a66-b42a-4a62-9e4d-737bbb9c1bc8 | 多段筋鉛直方向中心間距離 |  | 実数 | mm | 65.5 | コンクリート矩形梁の主筋が多段筋となる場合の主筋同士の鉛直方向の距離
構造 | 梁 | RC | 長方形断面 |  |  | 主筋 | 上端 |  |  |  | 配筋情報 |  |  |  |  | 5600c896-00f4-468c-8acf-e0a4af4f989f | 1段目芯鉛直位置 |  | 実数 | mm | 68 | コンクリート矩形梁の上端から１段目上端主筋の芯までの距離
構造 | 梁 | RC | 長方形断面 |  |  | 主筋 | 下端 |  |  |  | 配筋情報 |  |  |  |  | 985ebfd5-0164-4fca-beb2-9b7f9f1c0d61 | 1段目芯鉛直位置 |  | 実数 | mm | 68 | コンクリート矩形梁の下端から１段目下端主筋の芯までの距離
構造 | 梁 | RC | 長方形断面 |  |  | 主筋 | 上下端 |  |  |  | 配筋情報 |  |  |  |  | 68283c55-2b4f-423f-b24d-f1ea38d04364 | 径_1 |  | テキスト |  | D25 | コンクリート矩形梁の始端側の主筋径
構造 | 梁 | RC | 長方形断面 |  |  | 主筋 | 上端 |  |  |  | 配筋情報 |  |  |  |  | 63C18362-5AAB-4F3D-9745-1AAEC597D1BE | 径_1 |  | テキスト |  | D22 | コンクリート矩形梁の始端側の主筋径。上端筋と下端筋で径を区別する場合の上端筋径
構造 | 梁 | RC | 長方形断面 |  |  | 主筋 | 上端 |  |  |  | 配筋情報 |  |  |  |  | fe02deba-1c51-43ff-9c8f-70b58bc2563b | 総本数_1 |  | 整数 |  | 7 | コンクリート矩形梁の始端側の上端主筋総本数
構造 | 梁 | RC | 長方形断面 |  |  | 主筋 | 上端 |  |  |  | 配筋情報 |  |  |  |  | 44bb80f3-b6ca-490a-907c-15fd79899e44 | 1段目本数_1 |  | 整数 |  | 5 | コンクリート矩形梁の始端側の上端主筋の1段目本数
構造 | 梁 | RC | 長方形断面 |  |  | 主筋 | 上端 |  |  |  | 配筋情報 |  |  |  |  | b1a1b6e3-4649-4a87-91b9-87c3ff5e6474 | 重心位置_1 |  | 実数 | mm | 90 | コンクリート矩形梁の始端側の上端主筋重心位置
構造 | 梁 | RC | 長方形断面 |  |  | 主筋 | 上端 |  |  |  | 配筋情報 |  |  |  |  | b42f800e-330f-47fe-bc81-9eb1f944d7ef | カットオフ長_1 |  | 実数 | mm | 2200 | コンクリート矩形梁の始端側の上端主カットオフ長さ
構造 | 梁 | RC | 長方形断面 |  |  | 主筋 | 上端 | 始端 |  |  | 配筋情報 |  |  |  |  | 318ee597-cdc3-4526-8296-b1e29eb9b2a8 | 定着タイプ |  | テキスト |  | ORDINARY | コンクリート矩形梁の定着工法を示す。次から選択する、ORDINARY（在来）、MECHANICAL（機械式）
構造 | 梁 | RC | 長方形断面 |  |  | 主筋 | 上端 | 始端 |  |  | 配筋情報 |  |  |  |  | b35e7c6c-2454-43a0-ba79-440b865e4064 | 定着長 |  | 実数 |  | 875 | コンクリート矩形梁の柱への定着
構造 | 梁 | RC | 長方形断面 |  |  | 主筋 | 上端 | 始端 |  |  | 配筋情報 |  |  |  |  | fb70692e-9e8c-4f46-9a4b-86c0fbd4c080 | 余長 |  | 実数 |  | 200 | コンクリート矩形梁の柱へ折り曲げ定着時の余長
構造 | 梁 | RC | 長方形断面 |  |  | 主筋 | 下端 |  |  |  | 配筋情報 |  |  |  |  | 0ACEE913-1098-43DA-95C6-28E844F63AA6 | 径_1 |  | テキスト |  | D25 | コンクリート矩形梁の始端側の主筋径。上端筋と下端筋で径を区別する場合の下端筋径
構造 | 梁 | RC | 長方形断面 |  |  | 主筋 | 下端 |  |  |  | 配筋情報 |  |  |  |  | 5a13f1f2-39f1-4bed-9908-48689368514c | 総本数_1 |  | 整数 |  | 5 | コンクリート矩形梁の始端側の下端主筋総本数
構造 | 梁 | RC | 長方形断面 |  |  | 主筋 | 下端 |  |  |  | 配筋情報 |  |  |  |  | 4418ecad-d41c-4419-a72d-eef43f500512 | 1段目本数_1 |  | 整数 |  | 5 | コンクリート矩形梁の始端側の下端主筋の1段目本数
構造 | 梁 | RC | 長方形断面 |  |  | 主筋 | 下端 |  |  |  | 配筋情報 |  |  |  |  | 17c3dd41-1764-474f-a672-4d3bf2f2ea13 | 重心位置_1 |  | 実数 | mm | 70 | コンクリート矩形梁の始端側の下端主筋重心位置
構造 | 梁 | RC | 長方形断面 |  |  | 主筋 | 下端 |  |  |  | 配筋情報 |  |  |  |  | 36880255-c352-40b6-a54c-64eea2a91306 | カットオフ長_1 |  | 実数 | mm | 2200 | コンクリート矩形梁の始端側の下端主カットオフ長さ
構造 | 梁 | RC | 長方形断面 |  |  | 主筋 | 下端 | 始端 |  |  | 配筋情報 |  |  |  |  | dd97dcd5-ae57-4d1a-ad8e-f7d56595e0ee | 定着タイプ |  | テキスト |  | ORDINARY | コンクリート矩形梁の定着工法を示す。次から選択する、ORDINARY（在来）、MECHANICAL（機械式）
構造 | 梁 | RC | 長方形断面 |  |  | 主筋 | 下端 | 始端 |  |  | 配筋情報 |  |  |  |  | 06a1180f-52ea-483a-a43f-eefcca5e3531 | 定着長 |  | 実数 | mm | 625 | コンクリート矩形梁の柱への定着
構造 | 梁 | RC | 長方形断面 |  |  | 主筋 | 下端 | 始端 |  |  | 配筋情報 |  |  |  |  | 3ab33565-7379-4c79-9b4b-f1b60cd4fa50 | 余長 |  | 実数 | mm | 200 | コンクリート矩形梁の柱へ折り曲げ定着時の余長
構造 | 梁 | RC | 長方形断面 |  |  | 主筋 | 上下端 |  |  |  | 配筋情報 |  |  |  |  | 17bafa13-e6a1-4f88-b2c8-70fa1c2152c5 | 径_2 |  | テキスト |  | D25 | コンクリート矩形梁の中央部の主筋径
構造 | 梁 | RC | 長方形断面 |  |  | 主筋 | 上端 |  |  |  | 配筋情報 |  |  |  |  | 33FC25CE-2DAB-4D72-83FE-77E7A0DABA0B | 径_2 |  | テキスト |  | D29 | コンクリート矩形梁の中央側の主筋径。上端筋と下端筋で径を区別する場合の上端筋径
構造 | 梁 | RC | 長方形断面 |  |  | 主筋 | 上端 |  |  |  | 配筋情報 |  |  |  |  | a243af57-eeac-4099-9bf6-14c9caaada54 | 総本数_2 |  | 整数 |  | 5 | コンクリート矩形梁の中央部の上端主筋総本数
構造 | 梁 | RC | 長方形断面 |  |  | 主筋 | 上端 |  |  |  | 配筋情報 |  |  |  |  | eaf282da-4a43-4efa-ab9d-478121f2900c | 1段目本数_2 |  | 整数 |  | 5 | コンクリート矩形梁の中央部の上端主筋の1段目本数
構造 | 梁 | RC | 長方形断面 |  |  | 主筋 | 上端 |  |  |  | 配筋情報 |  |  |  |  | 4bf38e2c-935a-4077-a37e-9867c1d896cc | 重心位置_2 |  | 実数 | mm | 70 | コンクリート矩形梁の中央部の上端主筋重心位置
構造 | 梁 | RC | 長方形断面 |  |  | 主筋 | 上端 |  |  |  | 配筋情報 |  |  |  |  | 0c9d446e-1936-425e-8ddb-d97bc350b02c | カットオフ長_2 |  | 実数 |  | 2400 | コンクリート矩形梁の中央部の上端主カットオフ長さ
構造 | 梁 | RC | 長方形断面 |  |  | 主筋 | 下端 |  |  |  | 配筋情報 |  |  |  |  | 61882938-2F5D-4662-9CFF-7FDCA78E871C | 径_2 |  | テキスト |  | D25 | コンクリート矩形梁の中央側の主筋径。上端筋と下端筋で径を区別する場合の下端筋径
構造 | 梁 | RC | 長方形断面 |  |  | 主筋 | 下端 |  |  |  | 配筋情報 |  |  |  |  | 137e44bd-4131-48b1-9a6f-bfb4f5ad537e | 総本数_2 |  | 整数 |  | 7 | コンクリート矩形梁の中央部の上端主筋総本数
構造 | 梁 | RC | 長方形断面 |  |  | 主筋 | 下端 |  |  |  | 配筋情報 |  |  |  |  | ad3495c7-e765-4631-837a-1ebf143d69b7 | 1段目本数_2 |  | 整数 |  | 5 | コンクリート矩形梁の中央部の上端主筋の1段目本数
構造 | 梁 | RC | 長方形断面 |  |  | 主筋 | 上端 |  |  |  | 配筋情報 |  |  |  |  | b07166af-3b41-49e9-9029-67b2925137ab | 重心位置_2 |  | 実数 | mm | 90 | コンクリート矩形梁の中央部の上端主筋重心位置
構造 | 梁 | RC | 長方形断面 |  |  | 主筋 | 下端 |  |  |  | 配筋情報 |  |  |  |  | 22c2cd6b-e27d-4387-a5f5-fea81142715f | カットオフ長_2 |  | 実数 | mm | 2250 | コンクリート矩形梁の中央部の上端主カットオフ長さ
構造 | 梁 | RC | 長方形断面 |  |  | 主筋 | 上下端 |  |  |  | 配筋情報 |  |  |  |  | fed19934-5127-46f7-90c4-e60f91803976 | 径_3 |  | テキスト |  | D25 | コンクリート矩形梁の終端側の主筋径
構造 | 梁 | RC | 長方形断面 |  |  | 主筋 | 上端 |  |  |  | 配筋情報 |  |  |  |  | 24CF968C-B323-41B7-BBA4-3673D4E1598C | 径_3 |  | テキスト |  | D29 | コンクリート矩形梁の終端側の主筋径。上端筋と下端筋で径を区別する場合の上端筋径
構造 | 梁 | RC | 長方形断面 |  |  | 主筋 | 上端 |  |  |  | 配筋情報 |  |  |  |  | 16725950-bcaf-4fce-899c-3279c3358ac6 | 総本数_3 |  | 整数 |  | 7 | コンクリート矩形梁の終端側の上端主筋総本数
構造 | 梁 | RC | 長方形断面 |  |  | 主筋 | 上端 |  |  |  | 配筋情報 |  |  |  |  | 085eb32e-37bd-4d16-b15b-114db4487997 | 1段目本数_3 |  | 整数 |  | 5 | コンクリート矩形梁の終端側の上端主筋の1段目本数
構造 | 梁 | RC | 長方形断面 |  |  | 主筋 | 上端 |  |  |  | 配筋情報 |  |  |  |  | 08d17c19-eed3-4725-951a-ec1e3e2e9002 | 重心位置_3 |  | 実数 | mm | 90 | コンクリート矩形梁の終端側の上端主筋重心位置
構造 | 梁 | RC | 長方形断面 |  |  | 主筋 | 上端 |  |  |  | 配筋情報 |  |  |  |  | 87e87509-5212-460a-9b40-9b72175ae8ab | カットオフ長_3 |  | 実数 |  | 2200 | コンクリート矩形梁の終端側の上端主カットオフ長さ
構造 | 梁 | RC | 長方形断面 |  |  | 主筋 | 上端 | 終端 |  |  | 配筋情報 |  |  |  |  | 34ab4b47-b798-47e2-be23-82ecc13890cc | 定着タイプ |  | テキスト |  | ORDINARY | コンクリート矩形梁の定着工法を示す。次から選択する、ORDINARY（在来）、MECHANICAL（機械式）
構造 | 梁 | RC | 長方形断面 |  |  | 主筋 | 上端 | 終端 |  |  | 配筋情報 |  |  |  |  | 3884eae8-8029-457c-8bac-4bb238decf57 | 定着長 |  | 実数 | mm | 875 | コンクリート矩形梁の柱への定着
構造 | 梁 | RC | 長方形断面 |  |  | 主筋 | 上端 | 終端 |  |  | 配筋情報 |  |  |  |  | 7d042739-cf04-4918-916a-5aab2104aba0 | 余長 |  | 実数 | mm | 200 | コンクリート矩形梁の柱へ折り曲げ定着時の余長
構造 | 梁 | RC | 長方形断面 |  |  | 主筋 | 下端 |  |  |  | 配筋情報 |  |  |  |  | A2B67E2A-BD16-40DD-8332-D919A727CBB5 | 径_3 |  | テキスト |  | D25 | コンクリート矩形梁の終端側の主筋径。上端筋と下端筋で径を区別する場合の下端筋径
構造 | 梁 | RC | 長方形断面 |  |  | 主筋 | 下端 |  |  |  | 配筋情報 |  |  |  |  | db2ce357-ac62-40fd-870f-37af4eae4194 | 総本数_3 |  | 整数 |  | 5 | コンクリート矩形梁の終端側の下端主筋総本数
構造 | 梁 | RC | 長方形断面 |  |  | 主筋 | 下端 |  |  |  | 配筋情報 |  |  |  |  | b337490c-a603-4e75-b693-d30cb0dc0a26 | 1段目本数_3 |  | 整数 |  | 5 | コンクリート矩形梁の終端側の下端主筋の1段目本数
構造 | 梁 | RC | 長方形断面 |  |  | 主筋 | 下端 |  |  |  | 配筋情報 |  |  |  |  | 55aa8c18-8862-46ff-a7c7-e8d8bed6657b | 重心位置_3 |  | 実数 | mm | 70 | コンクリート矩形梁の終端側の下端主筋重心位置
構造 | 梁 | RC | 長方形断面 |  |  | 主筋 | 下端 |  |  |  | 配筋情報 |  |  |  |  | d6a42eca-b691-4eab-85d9-97bb3428e6be | カットオフ長_3 |  | 実数 | mm | 2200 | コンクリート矩形梁の終端側の下端主カットオフ長さ
構造 | 梁 | RC | 長方形断面 |  |  | 主筋 | 下端 | 終端 |  |  | 配筋情報 |  |  |  |  | 9c6c63b2-5c3d-468f-811a-19da3561232d | 定着タイプ |  | テキスト |  | ORDINARY | コンクリート矩形梁の定着工法を示す。次から選択する、ORDINARY（在来）、MECHANICAL（機械式）
構造 | 梁 | RC | 長方形断面 |  |  | 主筋 | 下端 | 終端 |  |  | 配筋情報 |  |  |  |  | 0bbf3c1b-3a3b-47d1-84e6-2d1e653302e1 | 定着長 |  | 実数 | mm | 625 | コンクリート矩形梁の柱への定着
構造 | 梁 | RC | 長方形断面 |  |  | 主筋 | 下端 | 終端 |  |  | 配筋情報 |  |  |  |  | 9696d0f0-e438-4a50-8fe1-9cdfeeb41042 | 余長 |  | 実数 | mm | 200 | コンクリート矩形梁の柱へ折り曲げ定着時の余長
構造 | 梁 | RC | 長方形断面 |  |  | あばら筋 |  |  |  |  | 配筋情報 |  |  |  |  | 8bc9e3fa-62ba-4cd7-9e95-1101c7c9ae42 | 形状 |  | テキスト |  | CLOSE | コンクリート矩形梁のあばら筋の形状を示す。次から選択する、HOOK（フック付き）、CLOSE(溶接閉鎖)、WELDED（溶接）
構造 | 梁 | RC | 長方形断面 |  |  | あばら筋 |  |  |  |  | 配筋情報 |  |  |  |  | d8e71260-e742-418a-b0b8-b74cd6a84b9c | 径_1 |  | テキスト |  | D13 | コンクリート矩形梁のあばら筋径。始端、中央、終端で配筋を区別しない場合のあばら筋径。区別する場合は始端側のあばら筋径を示す。
構造 | 梁 | RC | 長方形断面 |  |  | あばら筋 |  |  |  |  | 配筋情報 |  |  |  |  | 0DCFD578-332D-40F2-97BF-5A8E10C18DE8 | 径_2 |  | テキスト |  | D10 | コンクリート矩形梁のあばら筋径。始端、中央、終端で配筋を区別する場合の中央のあばら筋径を示す。
構造 | 梁 | RC | 長方形断面 |  |  | あばら筋 |  |  |  |  | 配筋情報 |  |  |  |  | A9DD0A1E-71F1-410B-9D60-FCA9B1E2EBA7 | 径_3 |  | テキスト |  | D13 | コンクリート矩形梁のあばら筋径。始端、中央、終端で配筋を区別する場合の終端側のあばら筋径を示す。
構造 | 梁 | RC | 長方形断面 |  |  | あばら筋 |  |  |  |  | 配筋情報 |  |  |  |  | 6d172182-44be-4fc0-b304-40a83e024518 | 本数_1 |  | 整数 |  | 3 | コンクリート矩形梁の始端側あばら筋の本数
構造 | 梁 | RC | 長方形断面 |  |  | あばら筋 |  |  |  |  | 配筋情報 |  |  |  |  | 5ca3954c-657c-48d8-9bf6-13007f01fc5b | 間隔_1 |  | 実数 | mm | 200 | コンクリート矩形梁の始端側あばら筋の間隔
構造 | 梁 | RC | 長方形断面 |  |  | あばら筋 |  |  |  |  | 配筋情報 |  |  |  |  | 7a100ae0-e7c3-4844-8a4f-c0e5d955ee3b | 本数_2 |  | 整数 |  | 3 | コンクリート矩形梁の中央部あばら筋の本数
構造 | 梁 | RC | 長方形断面 |  |  | あばら筋 |  |  |  |  | 配筋情報 |  |  |  |  | d616ede2-12ed-41a1-b40c-d2b5366189ae | 間隔_2 |  | 実数 | mm | 200 | コンクリート矩形梁の中央部あばら筋の間隔
構造 | 梁 | RC | 長方形断面 |  |  | あばら筋 |  |  |  |  | 配筋情報 |  |  |  |  | 1445b17a-df0f-4cf4-bbfb-4f9e9364ebfe | 本数_3 |  | 整数 |  | 3 | コンクリート矩形梁の終端側あばら筋の本数
構造 | 梁 | RC | 長方形断面 |  |  | あばら筋 |  |  |  |  | 配筋情報 |  |  |  |  | 299070be-7734-45b2-b45b-7a97efcc5457 | 間隔_3 |  | 実数 | mm | 200 | コンクリート矩形梁の終端側あばら筋の間隔
構造 | 梁 | RC | 長方形断面 |  |  | 腹筋 |  |  |  |  | 配筋情報 |  |  |  |  | 39c87ebb-b0f5-4589-bdb9-d7791343f1fd | 径_1 |  | テキスト |  | D10 | コンクリート矩形梁の腹筋径
構造 | 梁 | RC | 長方形断面 |  |  | 腹筋 |  |  |  |  | 配筋情報 |  |  |  |  | 1c97369a-ecc4-4e79-a7fa-b53a1be331bb | 本数_1 |  | 整数 |  | 2 | コンクリート矩形梁の始端側腹筋の間隔
構造 | 梁 | RC | 長方形断面 |  |  | 腹筋 |  |  |  |  | 配筋情報 |  |  |  |  | 60b3ca69-6f40-4af3-a52e-529782cd4cb5 | 本数_2 |  | 整数 |  | 2 | コンクリート矩形梁の中央部腹筋の間隔
構造 | 梁 | RC | 長方形断面 |  |  | 腹筋 |  |  |  |  | 配筋情報 |  |  |  |  | 2e717a44-9bbf-42a7-af58-65df0f955151 | 本数_3 |  | 整数 |  | 2 | コンクリート矩形梁の終端側腹筋の間隔
構造 | 梁 | RC | 長方形断面 |  |  | 幅止筋 |  |  |  |  | 配筋情報 |  |  |  |  | 8dd50fda-f2cd-4b11-9255-2904605596b2 | 径 |  | テキスト |  | D10 | コンクリート矩形梁の幅止め筋径
構造 | 梁 | RC | 長方形断面 |  |  | 幅止筋 |  |  |  |  | 配筋情報 |  |  |  |  | 40c77d53-ff07-408a-bd02-62c92537b475 | 間隔 |  | 実数 | mm | 1000 | コンクリート矩形梁の幅止め筋の間隔
構造 | 梁 | RC | 長方形断面 |  |  | 幅止め筋 |  |  |  |  | 配筋情報 |  |  |  |  | 8b92dbea-a693-4b96-be10-b06be85531b1 | 本数_1 |  | 整数 |  | 1 | コンクリート矩形梁の始端側幅止め筋の本数
構造 | 梁 | RC | 長方形断面 |  |  | 幅止め筋 |  |  |  |  | 配筋情報 |  |  |  |  | 990f433c-159f-49fb-a26d-149c98342b25 | 本数_2 |  | 整数 |  | 1 | コンクリート矩形梁の中央部幅止め筋の本数
構造 | 梁 | RC | 長方形断面 |  |  | 幅止め筋 |  |  |  |  | 配筋情報 |  |  |  |  | 213cee8d-0275-4427-9de1-f6fbc741f1f2 | 本数_3 |  | 整数 |  | 1 | コンクリート矩形梁の終端側幅止め筋の本数
構造 | 梁 | RC | 長方形断面 |  |  | 曲げ補強筋 | 弱軸方向 |  |  |  | 配筋情報 |  |  |  |  | d85cefb5-c4bd-455e-afc2-fbd893fc3b93 | 径 |  | テキスト |  | D19 | コンクリート矩形梁の主筋とは別に軸方向に設ける補強筋の径
構造 | 梁 | RC | 長方形断面 |  |  | 曲げ補強筋 | 弱軸方向 |  |  |  | 配筋情報 |  |  |  |  | 25f9066b-c553-4051-b9b0-3ac3b40d67c0 | 本数 |  | 実数 |  | 4 | コンクリート矩形梁の主筋とは別に軸方向に設ける補強筋の本数
構造 | 梁 | RC | 長方形断面 |  |  | せん断補強筋 | 弱軸方向 |  |  |  | 配筋情報 |  |  |  |  | 7418b314-240b-45bd-a56b-c6117217d28c | 径 |  | テキスト |  | D13 | コンクリート矩形梁のあばら筋とは別に軸直交方向に設ける補強筋の径
構造 | 梁 | RC | 長方形断面 |  |  | せん断補強筋 | 弱軸方向 |  |  |  | 配筋情報 |  |  |  |  | dd63f506-f1cc-43b2-8858-b4c1cbc7d41c | 本数 |  | 実数 |  | 2 | コンクリート矩形梁のあばら筋とは別に軸直交方向に設ける補強筋の本数
構造 | 梁 | RC | 長方形断面 |  |  | 吊上げ筋 |  |  |  |  | 配筋情報 |  |  |  |  | 65397cb9-aff1-4966-967a-a984aca232a2 | 径 |  | テキスト |  | D16 | コンクリート矩形梁のハンチ部に設ける主筋と直交方向の鉄筋の径。あばら筋とは別に設ける場合に使用する。
構造 | 梁 | RC | 長方形断面 |  |  | 吊上げ筋 |  |  |  |  | 配筋情報 |  |  |  |  | 4ea10b46-92d1-4e20-a1ff-a243b3344e28 | 本数 |  | 実数 |  | 2 | コンクリート矩形梁のハンチ部に設ける主筋と直交方向の鉄筋の断面方向の本数。あばら筋とは別に設ける場合に使用する。
構造 | 梁 | RC | 長方形断面 |  |  | 吊上げ筋 |  |  |  |  | 配筋情報 |  |  |  |  | 0479688d-013f-43f3-8ca9-c56087964e36 | セット数 |  | 整数 |  | 2 | コンクリート矩形梁のハンチ部に設ける主筋と直交方向の鉄筋の軸方向の本数。あばら筋とは別に設ける場合に使用する。
構造 | 梁 | S | H形鋼 |  |  | 鉄骨 | 始端 | ハンチ |  |  | 寸法情報 |  |  |  |  | d2d32326-6c92-4777-85af-8669270bb79a | 水平部長さ |  | 実数 | mm | 100 | 鉄骨梁の始端側のハンチ元端から水平に出るプレートの長さ
構造 | 梁 | S,RC | H形鋼,長方形断面 |  |  | 鉄骨,コンクリート | 始端 | ハンチ |  |  | 寸法情報 |  |  |  |  | 89da9256-3e28-415f-b0d2-4793aba19a9f | 鉛直方向寄りの種類 |  | テキスト |  | BOTTOM | 梁の始端側の鉛直方向の寄りの種類を示す。TOP（鉛直上ハンチ）、BOTTOM（鉛直下ハンチ）、VALUE（数値入力）
構造 | 梁 | S | H形鋼 |  |  | 鉄骨 | 始端 | ハンチ |  |  | 寸法情報 |  |  |  |  | 9302f4e9-eb7e-42a6-887a-884b3216ac12 | 鉛直方向寄りの数値 |  | 実数 | mm | 200 | 梁の始端側の「鉛直方向寄りの種類」が「VALUE」だった場合に、端部断面の鉛直中心線に対し、ハンチ後の鉛直中心線のオフセット値を示す。オフセットが鉛直上方向なら＋、下方向なら－とする。
構造 | 梁 | S | H形鋼 |  |  | 鉄骨 | 始端 | ハンチ |  |  | 寸法情報 |  |  |  |  | ef384b97-2c0e-452f-916d-ccdaa7d45a4d | サイドPLか否か |  | Boolean |  | TRUE | 鉄骨梁の始端側の水平ハンチにサイドプレートを使うか否か
構造 | 梁 | S | H形鋼 |  |  | 鉄骨 | 始端 | ハンチ |  |  | 寸法情報 |  |  |  |  | 5199b8db-ade6-454d-b629-e46f879d2536 | サイドPL長さ_A |  | 実数 | mm | 1000 | 鉄骨梁のサイドプレートを使う場合の始端側からのプレート長さ
構造 | 梁 | S | H形鋼 |  |  | 鉄骨 | 始端 | ハンチ |  |  | 寸法情報 |  |  |  |  | 5bdc24db-99dc-490f-b8b9-244575e66adf | サイドPL長さ_B |  | 実数 | mm | 100 | 鉄骨梁のサイドプレートを使う場合の始端側から水平に出るプレート長さ
構造 | 梁 | S | H形鋼 |  |  | 鉄骨 | 始端 | ハンチ |  |  | 寸法情報 |  |  |  |  | 6f896f92-96ca-4187-9e6e-3cc5d6bb9d75 | サイドPL長さ_C |  | 実数 | mm | 50 | 鉄骨梁のサイドプレートを使う場合の始端側プレートの立ち上がり長さ
構造 | 梁 | S | H形鋼 |  |  | 鉄骨 | 終端 | ハンチ |  |  | 寸法情報 |  |  |  |  | d7af708d-c07a-49f9-9359-cab188373f7f | 水平部長さ |  | 実数 | mm | 100 | 鉄骨梁の終端側のハンチ元端から水平に出るプレートの長さ
構造 | 梁 | S,RC | H形鋼,長方形断面 |  |  | 鉄骨,コンクリート | 終端 | ハンチ |  |  | 寸法情報 |  |  |  |  | 15a8760f-211c-42aa-9481-aaf64500d70d | 鉛直方向寄りの種類 |  | テキスト |  | BOTTOM | 梁の終端側の鉛直方向の寄りの種類を示す。TOP（鉛直上ハンチ）、BOTTOM（鉛直下ハンチ）、VALUE（数値入力）
構造 | 梁 | S | H形鋼 |  |  | 鉄骨 | 終端 | ハンチ |  |  | 寸法情報 |  |  |  |  | e87823aa-8cc5-4849-a30a-888108e9c7dc | 鉛直方向寄りの数値 |  | 実数 | mm | 200 | 梁の終端側の「鉛直方向寄りの種類」が「VALUE」だった場合に、端部断面の鉛直中心線に対し、ハンチ後の鉛直中心線のオフセット値を示す。オフセットが鉛直上方向なら＋、下方向なら－とする。
構造 | 梁 | S | H形鋼 |  |  | 鉄骨 | 終端 | ハンチ |  |  | 寸法情報 |  |  |  |  | 0b837711-cb89-4663-96fc-34ae3d47f1a8 | サイドPLか否か |  | Boolean |  | True/False | 鉄骨梁の始端側の水平ハンチにサイドプレートを使うか否か
構造 | 梁 | S | H形鋼 |  |  | 鉄骨 | 終端 | ハンチ |  |  | 寸法情報 |  |  |  |  | 51e3f6e1-6da1-484b-aaa9-08ad27004a99 | サイドPL長さ_A |  | 実数 | mm | 1000 | 鉄骨梁のサイドプレートを使う場合の始端側からのプレート長さ
構造 | 梁 | S | H形鋼 |  |  | 鉄骨 | 終端 | ハンチ |  |  | 寸法情報 |  |  |  |  | f1062f3d-f272-417a-a505-be6335b3c16d | サイドPL長さ_B |  | 実数 | mm | 100 | 鉄骨梁のサイドプレートを使う場合の始端側から水平に出るプレート長さ
構造 | 梁 | S | H形鋼 |  |  | 鉄骨 | 終端 | ハンチ |  |  | 寸法情報 |  |  |  |  | 39fe07dc-5ca5-4570-8d06-0c6f3598a7f1 | サイドPL長さ_C |  | 実数 | mm | 50 | 鉄骨梁のサイドプレートを使う場合の始端側プレートの立ち上がり長さ
構造 | 梁 | S | H形鋼 |  |  | 仕口 | 始端 |  |  |  | 接合情報 |  |  |  |  | ae7af970-7ecf-4baa-9ec0-509d7081f876 | 条件 |  | テキスト |  | FIX | 鉄骨梁の始端側の端部接合条件を示す。FIX（固定）、PIN（ピン）
構造 | 梁 | S | H形鋼 |  |  | 継手 |  |  |  |  | 接合情報 |  |  |  |  | EC794980-8C6A-4EC6-8223-EB7DA671D600 | 符号_1 |  | テキスト |  | 5SG_1 | 鉄骨梁の継手の仕様を特定するための識別子
構造 | 梁 | S | H形鋼 |  |  | 継手 |  |  |  |  | 接合情報 |  |  |  |  | 65A4890C-99C7-4375-8429-FA6843E1DFC5 | 距離_1 |  | 実数 | mm | 1200 | 鉄骨梁の柱基準点からの継手距離
構造 | 梁 | S | H形鋼 |  |  | 仕口 | 終端 |  |  |  | 接合情報 |  |  |  |  | 9799d478-d319-4b57-842f-688a2388e10e | 条件 |  | テキスト |  | PIN | 鉄骨梁の終端側の端部接合条件を示す。FIX（固定）、PIN（ピン）
構造 | 梁 | S | H形鋼 |  |  | 継手 |  |  |  |  | 接合情報 |  |  |  |  | 7405200C-6F77-40FB-A1B7-9870DA200C40 | 符号_2 |  | テキスト |  | 3SG_2 | 鉄骨梁の継手の仕様を特定するための識別子
構造 | 梁 | S | H形鋼 |  |  | 継手 |  |  |  |  | 接合情報 |  |  |  |  | 1FCDA745-C6D5-4C24-B324-86F3C4D4FD33 | 距離_2 |  | 実数 | mm | 1200 | 鉄骨梁の柱基準点からの継手距離
構造 | 梁 | S | H形鋼 |  |  | 頭付きスタッド |  |  |  |  | 識別情報 |  |  |  |  | 10a3079c-7ce7-4c92-8852-d0ba669941ec | 有無 |  | Boolean |  | True/False | 鉄骨梁に取り付く頭付きスタッドの有無
構造 | 梁 | S | H形鋼 |  |  | 頭付きスタッド |  |  |  |  | 接合情報 |  |  |  |  | 92a406b8-c9de-4bc3-9b4f-659408079446 | 径 |  | テキスト |  | D19 | 鉄骨梁に取り付く頭付きスタッドの径
構造 | 梁 | S | H形鋼 |  |  | 頭付きスタッド |  |  |  |  | 接合情報 |  |  |  |  | d13d106b-9090-47e8-b0ff-3a581907616f | 高さ |  | 実数 | mm | 100 | 鉄骨梁に取り付くの頭付きスタッドの高さ
構造 | 梁 | S | H形鋼 |  |  | 頭付きスタッド |  |  |  |  | 接合情報 |  |  |  |  | fd3da79c-9f1d-4e57-baaa-7abc12c826ee | 列数 |  | 整数 |  | 2 | 鉄骨梁の材軸直交方向の頭付きスタッドの列数
構造 | 梁 | S | H形鋼 |  |  | 頭付きスタッド |  |  |  |  | 接合情報 |  |  |  |  | 721d130e-70b5-41ab-b5ee-72cb22bd97e1 | 間隔 |  | 実数 |  | 100 | 鉄骨梁の材軸方向の頭付きスタッドの間隔
構造 | 梁 | S | H形鋼 |  |  | 頭付きスタッド |  |  |  |  | 材料情報 |  |  |  |  | e7a74e42-9068-4145-a5f1-3ec879c3fbc9 | 材質 |  | テキスト |  |  | 鉄骨梁に取り付く頭付きスタッドの材質
構造 | 基礎 | RC | 連続 |  |  | コンクリート | 断面 |  |  |  | 寸法情報 |  |  |  |  | 01DD5FC5-34E8-4269-BCC4-AC490DABDA72 | 幅 |  | 実数 | mm | 1000 | 連続基礎の幅を示す。
構造 | 基礎 | RC | 正三角形 |  |  | コンクリート | 断面 |  |  |  | 寸法情報 |  |  |  |  | 244a64ed-3f67-49c3-a1c3-08e21d81bf91 | 底辺幅 |  | 実数 | mm | 1000 | 正三角形基礎の場合の1辺の基礎幅
構造 | 基礎 | RC | 正三角形 |  |  | コンクリート | 断面 |  |  |  | 寸法情報 |  |  |  |  | dd6db99a-5de4-4d9a-a528-3146c54d8574 | 面取り幅 |  | 実数 | mm | 500 | 正三角形基礎の場合の面取り幅
構造 | 基礎 | RC | 矩形,直角三角形 |  |  | コンクリート | 断面 |  |  |  | 寸法情報 |  |  |  |  | 44f0383f-99a0-4a40-9a4d-5dd5bd368a55 | X方向_幅_1 |  | 実数 | mm | 1500 | 長方形基礎、直角三角形、連続基礎のX方向の幅
構造 | 基礎 | RC | 矩形,直角三角形 |  |  | コンクリート | 断面 |  |  |  | 寸法情報 |  |  |  |  | 2af00e14-01e1-456b-b1f0-e2ed42336a35 | Y方向_幅_1 |  | 実数 | mm | 1500 | 長方形基礎、直角三角形、連続基礎のY方向の幅
構造 | 基礎 | RC | 矩形,直角三角形,正三角形 |  |  | コンクリート | 断面 |  |  |  | 寸法情報 |  |  |  |  | 87a66acd-9cd7-4ad5-ac37-c7d8e323884d | 厚さ_1 |  | 実数 | mm | 1000 | 基礎の厚み
構造 | 基礎 | RC | 矩形 |  |  | コンクリート | 断面 |  |  |  | 寸法情報 |  |  |  |  | 44eff98d-ff63-44ac-acd7-e7a5b6a2fe33 | X方向_幅_2 |  | 実数 | mm | 1000 | 長方形基礎でテーパー形状の場合の根本のX方向幅
構造 | 基礎 | RC | 矩形 |  |  | コンクリート | 断面 |  |  |  | 寸法情報 |  |  |  |  | bbd466d4-eb03-43b2-9461-8a98ce297538 | Y方向_幅_2 |  | 実数 | mm | 1000 | 長方形基礎でテーパー形状の場合の根本のY方向幅
構造 | 基礎 | RC | 矩形,連続 |  |  | コンクリート | 断面 |  |  |  | 寸法情報 |  |  |  |  | b9ba2b13-64b9-4e30-b2dd-6214b8cd2537 | 厚さ_2 |  | 実数 | mm | 1000 | テーパー形状の基礎の先端厚さ
構造 | 基礎 | RC | 矩形,直角三角形,正三角形 |  |  | 主筋,配力筋 |  |  |  |  | 寸法情報 |  |  |  |  | 12741341-004e-426b-9eea-df691a54590d | 下端筋かぶり厚さ |  | 実数 |  | 250 | 基礎下端筋の被りを示し、基礎下端から杭天端の飲み込み長さを表す。
構造 | 基礎 | RC | 矩形,直角三角形,正三角形 |  |  | 基礎筋 | 上端 |  |  |  | 配筋情報 |  |  |  |  | e8a0fade-140b-4d00-910e-d434d3b35b1f | 立ち下げの有無 |  | Boolean |  | True/False | 上端基礎筋を立ち下げるか否かを示す
構造 | 基礎 | RC | 矩形,直角三角形,正三角形 |  |  | 基礎筋 | 下端 |  |  |  | 配筋情報 |  |  |  |  | 391e430d-5f7a-49c6-aff7-b46059b8904b | 立ち上げの有無 |  | Boolean |  | True/False | 下端基礎筋を立ち上げるか否かを示す
構造 | 基礎 | RC | 矩形,直角三角形,正三角形 |  |  | 基礎筋 | 上端 |  |  |  | 配筋情報 |  |  |  |  | 0829b09c-dc76-459a-9a81-f5fddd68ac7c | 立ち下げ長さ |  | 実数 | mm | 650 | 上端基礎筋の立ち下げ長さ
構造 | 基礎 | RC | 矩形,直角三角形,正三角形 |  |  | 基礎筋 | 下端 |  |  |  | 配筋情報 |  |  |  |  | 2c0fe6ef-7a2d-4566-a0f6-40cbcf624e91 | 立ち上げ長さ |  | 実数 | mm | 750 | 下端基礎筋の立ち上げ長さ
構造 | 基礎 | RC | 矩形 |  |  | 基礎筋 | 上端 |  |  |  | 配筋情報 |  |  |  |  | fe449ab4-0666-4158-9f5d-04b9cb7f9d8a | X方向_径 |  | テキスト |  | D13 | 長方形基礎の上端X方向の基礎筋径
構造 | 基礎 | RC | 矩形 |  |  | 基礎筋 | 上端 |  |  |  | 配筋情報 |  |  |  |  | 8a1cacb5-86d1-4df4-978a-d1f5c2b91e1c | X方向_本数 |  | 整数 |  | 10 | 長方形基礎の上端X方向の基礎筋本数
構造 | 基礎 | RC | 矩形 |  |  | 基礎筋 | 下端 |  |  |  | 配筋情報 |  |  |  |  | 76bb0180-8865-4a46-967d-67067e40f404 | X方向_径 |  | テキスト |  | D22 | 長方形基礎の下端X方向の基礎筋径
構造 | 基礎 | RC | 矩形 |  |  | 基礎筋 | 下端 |  |  |  | 配筋情報 |  |  |  |  | 99c6a1fb-8448-4aaa-9117-03ae8a222198 | X方向_本数 |  | 整数 |  | 10 | 長方形基礎の下端X方向の基礎筋本数
構造 | 基礎 | RC | 矩形 |  |  | 基礎筋 | 上端 |  |  |  | 配筋情報 |  |  |  |  | 8c853c87-3f49-43a4-92ba-0b7db317c8af | Y方向_径 |  | テキスト |  | D13 | 長方形基礎の上端Y方向の基礎筋径
構造 | 基礎 | RC | 矩形 |  |  | 基礎筋 | 上端 |  |  |  | 配筋情報 |  |  |  |  | 3c8fa585-e472-4732-8758-3625805a00ab | Y方向_本数 |  | 整数 |  | 10 | 長方形基礎の上端Y方向の基礎筋本数
構造 | 基礎 | RC | 矩形 |  |  | 基礎筋 | 下端 |  |  |  | 配筋情報 |  |  |  |  | 7172789e-def4-490a-8810-46006bf87474 | Y方向_径 |  | テキスト |  | D22 | 長方形基礎の下端Y方向の基礎筋径
構造 | 基礎 | RC | 矩形 |  |  | 基礎筋 | 下端 |  |  |  | 配筋情報 |  |  |  |  | baa2fa25-dfdc-4cad-98a9-d2a5dd4a6011 | Y方向_本数 |  | 整数 |  | 10 | 長方形基礎の下端Y方向の基礎筋本数
構造 | 基礎 | RC | 矩形,直角三角形,正三角形,連続 |  |  | 横筋 |  |  |  |  | 配筋情報 |  |  |  |  | 1a0a1fe8-635b-4eef-99f7-4085af844c6a | 径 |  | テキスト |  | D13 | 基礎側面に配置される横筋の径
構造 | 基礎 | RC | 矩形,直角三角形,正三角形,連続 |  |  | 横筋 |  |  |  |  | 配筋情報 |  |  |  |  | a2992d9d-c14d-4e9c-a86b-79479a83d98e | 本数 |  | 整数 |  | 3 | 基礎側面に配置される横筋の本数
構造 | 基礎 | RC | 直角三角形,正三角形,連続 |  |  | 主筋 | 上端 |  |  |  | 配筋情報 |  |  |  |  | 5fb38b2f-6aba-4abc-98c5-9c8c04af7f88 | 径 |  | テキスト |  | D13 | 直角三角形基礎、正三角形基礎、連続基礎の上端基礎筋径
構造 | 基礎 | RC | 直角三角形,正三角形 |  |  | 主筋 | 上端 |  |  |  | 配筋情報 |  |  |  |  | 7c14f338-f1a6-491e-a595-fb9e3b30b116 | 本数 |  | 整数 |  | 6 | 直角三角形基礎、正三角形基礎の上端基礎筋本数
構造 | 基礎 | RC | 連続 |  |  | 主筋 | 上端 |  |  |  | 配筋情報 |  |  |  |  | 747afa40-fcad-4373-9f20-571a814b1628 | 間隔 |  | 実数 | mm | 150 | 連続基礎の上端基礎筋間隔
構造 | 基礎 | RC | 直角三角形,正三角形,連続 |  |  | 主筋 | 下端 |  |  |  | 配筋情報 |  |  |  |  | c8a9b051-c4b2-47a0-8bd9-6961650b740d | 径 |  | テキスト |  | D22 | 直角三角形基礎、正三角形基礎、連続基礎の下端基礎筋径
構造 | 基礎 | RC | 直角三角形,正三角形 |  |  | 主筋 | 下端 |  |  |  | 配筋情報 |  |  |  |  | 37fa4662-4a58-4dde-8c12-63fbadd431b0 | 本数 |  | 整数 |  | 6 | 直角三角形基礎、正三角形基礎の下端基礎筋本数
構造 | 基礎 | RC | 連続 |  |  | 主筋 | 下端 |  |  |  | 配筋情報 |  |  |  |  | 6934ef7f-e457-44bd-a9c9-f1a99766d650 | 間隔 |  | 実数 | mm | 150 | 連続基礎の下端基礎筋間隔
構造 | 基礎 | RC | 直角三角形,連続 |  |  | 配力筋 | 上端 |  |  |  | 配筋情報 |  |  |  |  | fbe3897d-0c36-42bb-975e-5a2ca7901883 | 径 |  | テキスト |  | D13 | 直角三角形基礎、連続基礎の上端配力筋径
構造 | 基礎 | RC | 直角三角形,連続 |  |  | 配力筋 | 上端 |  |  |  | 配筋情報 |  |  |  |  | c1518981-faca-48d0-88b5-0acf370bcd51 | 本数 |  | 整数 |  | 9 | 直角三角形基礎、連続基礎の上端配力筋本数
構造 | 基礎 | RC | 直角三角形,連続 |  |  | 配力筋 | 上端 |  |  |  | 配筋情報 |  |  |  |  | b4c8fe24-d20f-469b-8b00-22caa296e948 | 立ち下げ長さ |  | 実数 | mm | 650 | 直角三角形基礎、連続基礎の上端配力筋の立ち下げ長さ
構造 | 基礎 | RC | 直角三角形,連続 |  |  | 配力筋 | 下端 |  |  |  | 配筋情報 |  |  |  |  | 6e8976fe-c05c-41ec-9d59-3937583d1502 | 径 |  | テキスト |  | D13 | 直角三角形基礎、連続基礎の下端配力筋径
構造 | 基礎 | RC | 直角三角形,連続 |  |  | 配力筋 | 下端 |  |  |  | 配筋情報 |  |  |  |  | 48013f61-e147-4323-89cd-3486aa82d693 | 本数 |  | 整数 |  | 9 | 直角三角形基礎、連続基礎の下端配力筋本数
構造 | 基礎 | RC | 直角三角形,連続 |  |  | 配力筋 | 下端 |  |  |  | 配筋情報 |  |  |  |  | 619d20eb-6de1-4f09-816a-1575dcc4f165 | 立ち上げ長さ |  | 実数 | mm | 650 | 直角三角形基礎、連続基礎の下端配力筋の立ち上げ長さ
構造 | 基礎 | RC | 正三角形 |  |  | 外周筋 | 上端 |  |  |  | 配筋情報 |  |  |  |  | 7c85d871-199d-4635-b195-69aaca42dec0 | 径 |  | テキスト |  | D13 | 正三角形基礎の外周方向の上端基礎筋径
構造 | 基礎 | RC | 正三角形 |  |  | 外周筋 | 上端 |  |  |  | 配筋情報 |  |  |  |  | 48520e97-e52c-43e4-a5f0-97551c732e9e | 本数 |  | 整数 |  | 6 | 正三角形基礎の外周方向の上端基礎筋本数
構造 | 基礎 | RC | 正三角形 |  |  | 外周筋 | 上端 |  |  |  | 配筋情報 |  |  |  |  | 1a4290d9-57d0-45db-a008-549e3b1aaf15 | 立ち下げ長さ |  | 実数 | mm | 650 | 正三角形基礎の外周方向の上端基礎筋の立ち下げ長さ
構造 | 基礎 | RC | 正三角形 |  |  | 外周筋 | 下端 |  |  |  | 配筋情報 |  |  |  |  | f431214d-0f0f-4ac8-be26-fa8e990cf0b0 | 径 |  | テキスト |  | D13 | 正三角形基礎の外周方向の下端基礎筋径
構造 | 基礎 | RC | 正三角形 |  |  | 外周筋 | 下端 |  |  |  | 配筋情報 |  |  |  |  | 64f54a8b-15ca-4498-a540-61e37977de14 | 本数 |  | 整数 |  | 6 | 正三角形基礎の外周方向の下端基礎筋本数
構造 | 基礎 | RC | 正三角形 |  |  | 外周筋 | 下端 |  |  |  | 配筋情報 |  |  |  |  | 1cfa0a20-b0d5-43dd-9b19-ef3deedc3165 | 立ち上げ長さ |  | 実数 | mm | 650 | 正三角形基礎の外周方向の下端基礎筋の立ち上げ長さ
構造 | 基礎 | RC | 矩形,直角三角形,正三角形 |  |  | 杭側面帯筋 | 外側 |  |  |  | 配筋情報 |  |  |  |  | 0cb017e6-c6a4-41f2-8a90-b471eb47e1af | 径 |  | テキスト |  | D19 | 杭側面の外側のフープ筋径
構造 | 基礎 | RC | 矩形,直角三角形,正三角形 |  |  | 杭側面帯筋 | 外側 |  |  |  | 配筋情報 |  |  |  |  | ef4ab2de-1f2d-4548-9d9e-eb1c8c6df5e2 | 本数 |  | 整数 |  | 3 | 杭側面の外側のフープ筋本数
構造 | 基礎 | RC | 矩形,直角三角形,正三角形 |  |  | 杭側面帯筋 | 内側 |  |  |  | 配筋情報 |  |  |  |  | 49dbd561-b478-40a2-8205-98784a3b775d | 径 |  | テキスト |  | D19 | 杭側面の内側のフープ筋径
構造 | 基礎 | RC | 矩形,直角三角形,正三角形 |  |  | 杭側面帯筋 | 内側 |  |  |  | 配筋情報 |  |  |  |  | e8ee99f9-9b95-4743-9b61-527ea5a3d824 | 本数 |  | 整数 |  | 3 | 杭側面の内側のフープ筋本数
構造 | 基礎 | RC | 矩形,直角三角形,正三角形 |  |  | 杭側面縦筋 |  |  |  |  | 配筋情報 |  |  |  |  | f40aac64-1493-4d04-a9fa-e28b66b7d3b7 | 径 |  | テキスト |  | D19 | 杭側面の縦筋径
構造 | 基礎 | RC | 矩形,直角三角形,正三角形 |  |  | 杭側面縦筋 |  |  |  |  | 配筋情報 |  |  |  |  | c23380eb-894c-4d43-a439-c1b46c04f789 | 本数 |  | 整数 |  | 16 | 杭側面の縦筋本数
構造 | 基礎 | RC | 矩形,直角三角形,正三角形 | [7 empty] | 配置情報 |  |  |  |  | 02b0a060-820a-42d8-90f7-b20cd1955293 | 回転角 |  | 実数 | 度 | 0 | 部材の向きで示した基準配置からの回転角
構造 | 基礎 | RC | 矩形,直角三角形,正三角形 | [7 empty] | 配置情報 |  |  |  |  | 01eff211-cc08-4ebe-a3c0-555ea6551f86 | 節点から作用点のオフセット_X方向 |  | 実数 | mm | 100 | 節点と作用点の関係で、作用点は杭が取りつく場合に杭に荷重点からの荷重が作用する位置を表す（単杭の場合その杭芯、群杭の場合それらの中心とする）
構造 | 基礎 | RC | 矩形,直角三角形,正三角形 | [7 empty] | 配置情報 |  |  |  |  | e0352cb1-6cd0-4970-8f67-dc30c238ad83 | 節点から作用点のオフセット_Y方向 |  | 実数 | mm | 100 | 節点と作用点の関係で、作用点は杭が取りつく場合に杭に荷重点からの荷重が作用する位置を表す（単杭の場合その杭芯、群杭の場合それらの中心とする）
構造 | 床 | RC | [8 empty] | 製品情報 |  |  |  |  | 9c3f741a-9dd2-4131-85c7-46846198b592 | 製品種別 |  | テキスト |  | PHC | 製品の種類を示す。型枠："FLAT"、"ORDINARY"等、杭："PHC"、"PRC"等、免振装置："NRB、"ESB"等
構造 | 床 | RC | [8 empty] | 識別情報 |  |  |  |  | 237876ca-5155-4f49-939f-7f05a2e3e2cb | 室用途 |  | テキスト |  | 事務室 | 床が接する空間の使用用途
構造 | 床 | RC | [8 empty] | 荷重情報 |  |  |  |  | 591295ca-a6e9-4765-8cc8-b792be4dbd28 | 固定荷重 |  | 実数 | N/mm2 | 600 | 床仕上げの重量
構造 | 床 | RC | [8 empty] | 荷重情報 |  |  |  |  | 74b3d926-8c8c-4730-a997-07dcbfdb0f1c | 積載荷重_床用 |  | 実数 | N/mm2 | 2900 | 床用の積載荷重
構造 | 床 | RC | [8 empty] | 荷重情報 |  |  |  |  | d64f5af9-5d87-495f-8bbd-1c316828e2a2 | 積載荷重_小梁用 |  | 実数 | N/mm2 | 2900 | 小梁用の積載荷重
構造 | 床 | RC | [8 empty] | 荷重情報 |  |  |  |  | d2e0b6cd-6c81-402a-a9a0-b1dc2b3882e5 | 積載荷重_架構用 |  | 実数 | N/mm2 | 1800 | 架構用の積載荷重
構造 | 床 | RC | [8 empty] | 荷重情報 |  |  |  |  | f18f54d7-6e84-4216-96d8-f8eab0cfd46a | 積載荷重_地震用 |  | 実数 | N/mm2 | 800 | 地震用の積載荷重
構造 | 床 | RC | ストレート,テーパー |  |  | コンクリート | 断面 |  |  |  | 寸法情報 |  |  |  |  | 491c7284-a2f3-4043-a9de-0819b56360c0 | 厚さ_1 |  | 実数 | mm | 150 | スラブの厚さが全域で共通の場合やテーパー形状の元端側の厚さを示す
構造 | 床 | RC | テーパー |  |  | コンクリート | 断面 |  |  |  | 寸法情報 |  |  |  |  | 97a2b5ce-10c5-49b6-a7f0-828b52a45fc6 | 厚さ_2 |  | 実数 | mm | 150 | テーパースラブの場合の先端の厚さ
構造 | 床 | RC |  |  |  | 主筋 | 上下端 |  |  |  | 配筋情報 |  |  |  |  | 41465f5c-0e07-413c-a7a0-9f1761c72511 | 方向角度 |  | 実数 | 度 | 0 | スラブ主筋の確度を全体座標系で示す
構造 | 床 | RC |  |  |  | 主筋 | 上端 |  |  |  | 配筋情報 |  |  |  |  | 703b4068-a264-40d0-8156-03167cfdebbd | 径1_1 |  | テキスト |  | D13 | スラブ上端端部主筋径を種類（D,S,U等）を含めて示す
構造 | 床 | RC |  |  |  | 主筋 | 上端 |  |  |  | 配筋情報 |  |  |  |  | 28f3ae46-1de8-4865-8378-5ee27f63316a | 径2_1 |  | テキスト |  | D10 | スラブ上端端部主筋径を2種類使用する場合の鉄筋径を種類（D,S,U等）を含めて示す
構造 | 床 | RC |  |  |  | 主筋 | 上端 |  |  |  | 配筋情報 |  |  |  |  | 943b5482-93b8-4111-8f45-03ae53aed55d | 径1_2 |  | テキスト |  | D13 | スラブ上端中央部主筋径を種類（D,S,U等）を含めて示す
構造 | 床 | RC |  |  |  | 主筋 | 上端 |  |  |  | 配筋情報 |  |  |  |  | 8f6e8214-1277-4c56-a875-01bd67d9b874 | 径2_2 |  | テキスト |  | D10 | スラブ上端中央部主筋径を2種類使用する場合の鉄筋径を種類（D,S,U等）を含めて示す
構造 | 床 | RC |  |  |  | 主筋 | 上端 |  |  |  | 配筋情報 |  |  |  |  | 28926656-6aca-4e72-8192-e1569358c9ea | 径1_3 |  | テキスト |  | D13 | 片持ちスラブ先端側の上端主筋径を種類（D,S,U等）を含めて示す
構造 | 床 | RC |  |  |  | 主筋 | 上端 |  |  |  | 配筋情報 |  |  |  |  | 2604bef4-ef70-4d5f-b47b-b3b2d3511561 | 径2_3 |  | テキスト |  | - | 片持ちスラブ先端側の上端主筋径を2種類使用する場合の鉄筋径を種類（D,S,U等）を含めて示す
構造 | 床 | RC |  |  |  | 主筋 | 下端 |  |  |  | 配筋情報 |  |  |  |  | 76ca9e60-e39e-4119-bb0f-9dac89550ad4 | 径1_1 |  | テキスト |  | D13 | スラブ下端端部主筋径を種類（D,S,U等）を含めて示す
構造 | 床 | RC |  |  |  | 主筋 | 下端 |  |  |  | 配筋情報 |  |  |  |  | 0ace68d2-14c8-4f9c-afba-e2195688046c | 径2_1 |  | テキスト |  | D10 | スラブ下端端部主筋径を2種類使用する場合の鉄筋径を種類（D,S,U等）を含めて示す
構造 | 床 | RC |  |  |  | 主筋 | 下端 |  |  |  | 配筋情報 |  |  |  |  | 953fd8c1-25d4-417e-8c0e-39b098c81121 | 径1_2 |  | テキスト |  | D13 | スラブ下端中央部主筋径を種類（D,S,U等）を含めて示す
構造 | 床 | RC |  |  |  | 主筋 | 下端 |  |  |  | 配筋情報 |  |  |  |  | 9e343611-654d-44ba-a622-44056438730f | 径2_2 |  | テキスト |  | D10 | スラブ下端中央部主筋径を2種類使用する場合の鉄筋径を種類（D,S,U等）を含めて示す
構造 | 床 | RC |  |  |  | 主筋 | 下端 |  |  |  | 配筋情報 |  |  |  |  | 5efd772c-007e-4b91-abbb-4330116f2a87 | 径1_3 |  | テキスト |  | D10 | 片持ちスラブ先端側の下端主筋径を種類（D,S,U等）を含めて示す
構造 | 床 | RC |  |  |  | 主筋 | 下端 |  |  |  | 配筋情報 |  |  |  |  | f20523fc-9162-42eb-8c80-9a848dd7bc75 | 径2_3 |  | テキスト |  | - | 片持ちスラブ先端側の下端主筋径を2種類使用する場合の鉄筋径を種類（D,S,U等）を含めて示す
構造 | 床 | RC |  |  |  | 配力筋 | 上端 |  |  |  | 配筋情報 |  |  |  |  | 4d53a431-6851-437a-bc9c-e183df19d9cf | 径1_1 |  | テキスト |  | D10 | スラブ上端端部配力筋径を種類（D,S,U等）を含めて示す
構造 | 床 | RC |  |  |  | 配力筋 | 上端 |  |  |  | 配筋情報 |  |  |  |  | 45aada40-63b8-4b88-886f-46a94eb81d8b | 径2_1 |  | テキスト |  | - | スラブ上端端部配力筋径を2種類使用する場合の鉄筋径を種類（D,S,U等）を含めて示す
構造 | 床 | RC |  |  |  | 配力筋 | 上端 |  |  |  | 配筋情報 |  |  |  |  | 8339aee7-d697-415b-9c8d-15cca21e83e2 | 径1_2 |  | テキスト |  | D10 | スラブ上端中央部配力筋径を種類（D,S,U等）を含めて示す
構造 | 床 | RC |  |  |  | 配力筋 | 上端 |  |  |  | 配筋情報 |  |  |  |  | bc241798-0bc8-42af-8224-a2fba7765b54 | 径2_2 |  | テキスト |  | - | スラブ上端中央部配力筋径を2種類使用する場合の鉄筋径を種類（D,S,U等）を含めて示す
構造 | 床 | RC |  |  |  | 配力筋 | 下端 |  |  |  | 配筋情報 |  |  |  |  | a90e98ef-58b2-49c1-a324-1df222480cb0 | 径1_1 |  | テキスト |  | D10 | スラブ下端端部配力筋径を種類（D,S,U等）を含めて示す
構造 | 床 | RC |  |  |  | 配力筋 | 下端 |  |  |  | 配筋情報 |  |  |  |  | c13dae9f-b8ef-4fac-aece-d6f3e72327d5 | 径2_1 |  | テキスト |  | - | スラブ下端端部配力筋径を2種類使用する場合の鉄筋径を種類（D,S,U等）を含めて示す
構造 | 床 | RC |  |  |  | 配力筋 | 下端 |  |  |  | 配筋情報 |  |  |  |  | 139c1661-e49c-47ea-a887-e77556a960e8 | 径1_2 |  | テキスト |  | D10 | スラブ下端中央部配力筋径を種類（D,S,U等）を含めて示す
構造 | 床 | RC |  |  |  | 配力筋 | 下端 |  |  |  | 配筋情報 |  |  |  |  | 0d34d604-7a95-4d8e-bbd8-123c512b98cc | 径2_2 |  | テキスト |  | - | スラブ下端中央部配力筋径を2種類使用する場合の鉄筋径を種類（D,S,U等）を含めて示す
構造 | 床 | RC |  |  |  | 主筋 | 上端 |  |  |  | 配筋情報 |  |  |  |  | 31b3f022-b827-4614-b0d8-2a046734f479 | 間隔_1 |  | 実数 | mm | 200 | スラブ上端端部主筋の配置間隔
構造 | 床 | RC |  |  |  | 主筋 | 下端 |  |  |  | 配筋情報 |  |  |  |  | 10eb70c7-5af7-44d7-a8ff-465dcc1cd82d | 間隔_1 |  | 実数 | mm | 200 | スラブ下端端部主筋の配置間隔
構造 | 床 | RC |  |  |  | 主筋 | 上端 |  |  |  | 配筋情報 |  |  |  |  | 5e0b5433-c886-445b-a813-143939cb3771 | 間隔_2 |  | 実数 | mm | 200 | スラブ上端中央部主筋の配置間隔
構造 | 床 | RC |  |  |  | 主筋 | 下端 |  |  |  | 配筋情報 |  |  |  |  | d4b53356-5e44-4d7b-84f2-ad3b24286f90 | 間隔_2 |  | 実数 | mm | 200 | スラブ下端中央部主筋の配置間隔
構造 | 床 | RC |  |  |  | 主筋 | 上端 |  |  |  | 配筋情報 |  |  |  |  | d9b5a27e-cd05-4216-89df-099ae1879491 | 間隔_3 |  | 実数 | mm | 200 | 片持ちスラブ先端側の上端主筋の配置間隔
構造 | 床 | RC |  |  |  | 主筋 | 下端 |  |  |  | 配筋情報 |  |  |  |  | f535066b-3108-4709-aee1-a7486afaaee4 | 間隔_3 |  | 実数 | mm | 200 | 片持ちスラブ先端側の下端主筋の配置間隔
構造 | 床 | RC |  |  |  | 配力筋 | 上端 |  |  |  | 配筋情報 |  |  |  |  | ffc1ee0b-e8df-4abb-9f3d-558b945d749c | 間隔_1 |  | 実数 | mm | 200 | スラブ上端配力筋の配置間隔
構造 | 床 | RC |  |  |  | 配力筋 | 下端 |  |  |  | 配筋情報 |  |  |  |  | de8b9f11-d66f-42d1-8f50-7764a898d780 | 間隔_1 |  | 実数 | mm | 200 | スラブ下端配力筋の配置間隔
構造 | 床 | RC |  |  |  | 配力筋 | 上端 |  |  |  | 配筋情報 |  |  |  |  | d542b6bd-04c7-4873-b8d0-7cd995f85ab0 | 間隔_2 |  | 実数 | mm | 200 | スラブ上端配力筋の配置間隔
構造 | 床 | RC |  |  |  | 配力筋 | 下端 |  |  |  | 配筋情報 |  |  |  |  | f00e1e27-97af-4ab5-8dbf-e130a3db8b55 | 間隔_2 |  | 実数 | mm | 200 | スラブ下端配力筋の配置間隔
構造 | 壁 | RC | [8 empty] | 識別情報 |  |  |  |  | 45f7fddc-aca8-42d0-b815-059e186de7d8 | 土圧を受けるか否か |  | Boolean |  | True/False | 土圧や地反力を受けるか否かを示す。Trueの例土圧壁等
構造 | 壁 | RC | [8 empty] | 識別情報 |  |  |  |  | 19cda50e-c99f-4171-9259-5a193c2d5def | 土に接するか否か_外側 |  | Boolean |  | True/False | 壁の外側が土に接する場合はTRUE、接しない場合はFALSE
構造 | 壁 | RC | [8 empty] | 識別情報 |  |  |  |  | 57bfac15-c26e-44da-a832-23af30c7d5fd | 土に接するか否か_内側 |  | Boolean |  | True/False | 壁の内側が土に接する場合はTRUE、接しない場合はFALSE
構造 | 壁 | RC | [8 empty] | 配置情報 |  |  |  |  | 1f7f61ad-be56-4511-b957-a4f2fdf983f4 | 外側タイプ |  | テキスト |  | TYPE_PLUS | 外側がどちらの面であるかを表し、内外で配筋が異なる場合に使用する。次のいずれか、TYPE_PLUS（正側）、TYPE_MINUS（負側）
構造 | 壁 | RC | ストレート,テーパー |  |  | コンクリート | 断面 |  |  |  | 寸法情報 |  |  |  |  | 586514ff-7b80-4e0e-bbea-f6a884ccccb6 | 厚さ_1 |  | 実数 | mm | 400 | ストレート壁の全域のコンクリート厚さ、テーパー壁の下部部のコンクリート厚さ等を示す
構造 | 壁 | RC | テーパー |  |  | コンクリート | 断面 |  |  |  | 寸法情報 |  |  |  |  | 69dab7a7-a393-464e-aa1d-c7ac722a1d45 | 厚さ_2 |  | 実数 | mm | 300 | テーパー壁の断面の切り替えが１回以上ある場合の２つめのコンクリート厚さを示す
構造 | 壁 | RC | テーパー |  |  | コンクリート | 断面 |  |  |  | 寸法情報 |  |  |  |  | 3a80d1bc-9f0c-48dc-bf38-33e77eafa25f | 厚さ_3 |  | 実数 | mm | 200 | テーパー壁の断面の切り替えが２回ある場合の３つめのコンクリート厚さを示す
構造 | 壁 | RC | テーパー |  |  | コンクリート | 断面 |  |  |  | 寸法情報 |  |  |  |  | 705b2fa7-dd4f-4a73-91a8-7e403273e65f | 切り替え位置_2 |  | 実数 | mm | 1000 | テーパー壁の場合の上部のコンクリート厚さの切替位置。最下部節点からの距離
構造 | 壁 | RC | テーパー |  |  | コンクリート | 断面 |  |  |  | 寸法情報 |  |  |  |  | 6dfe350c-91f8-493c-ac37-8ca0dd336a50 | 切り替え位置_1 |  | 実数 | mm | 500 | テーパー壁の場合の中央のコンクリート厚さの切替位置。最下部節点からの距離
構造 | 壁 | RC | [8 empty] | 配筋情報 |  |  |  |  | 42203dd3-bddc-43d4-b658-a2c17d0e243f | 配筋タイプ |  | テキスト |  | DOUBLE | 壁の配筋タイプを示し、次から選択する、SINGLE（シングル）、DOUBLE（ダブル）、Alternate（千鳥）
構造 | 壁 | RC |  |  |  |  | 外側 |  |  |  | 配筋情報 |  |  |  |  | 89b42055-468c-4b2e-b470-98f629ba098e | 最外縁の主筋方向 |  | テキスト |  | VERTICAL | 壁の最も外側の主筋方向を示し、次から選択する、VERTICAL（鉛直）、HORIZONTAL（水平）
構造 | 壁 | RC |  |  |  |  | 内側 |  |  |  | 配筋情報 |  |  |  |  | 87253a2e-b01a-432e-baeb-8554f81737f2 | 最外縁の主筋方向 |  | テキスト |  | HORIZONTAL | 壁の最も内側の主筋方向を示し、次から選択する、VERTICAL（鉛直）、HORIZONTAL（水平）
構造 | 壁 | RC |  |  |  | 縦筋 |  |  |  |  | 配筋情報 |  |  |  |  | 3159724a-e9da-4932-b34e-da9f7d9510b4 | 径1 |  | テキスト |  | D10 | 壁の縦筋径を種類（D,S,U等）を含めて示す
構造 | 壁 | RC |  |  |  | 縦筋 |  |  |  |  | 配筋情報 |  |  |  |  | d52fe77e-c074-4476-8093-202c9ab5339e | 径2 |  | テキスト |  | D13 | 壁の縦筋径を2種類使用する場合の鉄筋径を種類（D,S,U等）を含めて示す
構造 | 壁 | RC |  |  |  | 縦筋 |  |  |  |  | 配筋情報 |  |  |  |  | ee370394-38bb-4d21-be2f-131ae07a4ff6 | 間隔 |  | 実数 | mm | 200 | 壁の縦筋間隔を示す
構造 | 壁 | RC |  |  |  | 横筋 |  |  |  |  | 配筋情報 |  |  |  |  | 111f4ac8-f107-4472-acde-daf3d5b121da | 径1 |  | テキスト |  | D10 | 壁の横筋径を種類（D,S,U等）を含めて示す
構造 | 壁 | RC |  |  |  | 横筋 |  |  |  |  | 配筋情報 |  |  |  |  | 8893a7f5-280c-458f-bd2e-84f6f4278f74 | 径2 |  | テキスト |  | D13 | 壁の横筋径を2種類使用する場合の鉄筋径を種類（D,S,U等）を含めて示す
構造 | 壁 | RC |  |  |  | 横筋 |  |  |  |  | 配筋情報 |  |  |  |  | adafd225-0646-4c9d-a3dd-f81d19b447c1 | 間隔 |  | 実数 | mm | 200 | 壁の横筋間隔を示す
構造 | 壁 | RC |  |  |  | 縦筋 |  |  |  |  | 配筋情報 |  |  |  |  | 4fa2e0e3-4e70-4aa2-8ed5-f31d064b3b80 | 切り替え位置_2 |  | 実数 | mm | 4000 | テーパー壁外側の縦筋上部の切り替え位置を示し、下部部基準点からの距離を入力する
構造 | 壁 | RC |  |  |  | 縦筋 |  |  |  |  | 配筋情報 |  |  |  |  | 3765ed3b-9d46-4a61-aecb-b4f7f6734217 | 切り替え位置_1 |  | 実数 | mm | 2000 | テーパー壁外側の縦筋下部の切り替え位置を示し、下部部基準点からの距離を入力する
構造 | 壁 | RC |  |  |  | 縦筋 | 外側 |  |  |  | 配筋情報 |  |  |  |  | 950be6e7-9252-455b-b092-61bed5bcf6e0 | 径1_3 |  | テキスト |  | D16 | テーパー壁外側の上部縦筋径を種類（D,S,U等）を含めて示す
構造 | 壁 | RC |  |  |  | 縦筋 | 外側 |  |  |  | 配筋情報 |  |  |  |  | 4c2cf6bc-fc2f-49ca-8578-5e6508898b50 | 径2_3 |  | テキスト |  |  | テーパー壁外側の上部縦筋径を2種類使用する場合の鉄筋径を種類（D,S,U等）を含めて示す
構造 | 壁 | RC |  |  |  | 縦筋 | 外側 |  |  |  | 配筋情報 |  |  |  |  | a0fd911d-9797-4139-9b7a-d9a08775c8e1 | 間隔_3 |  | 実数 | mm | 200 | テーパー壁外側の上部縦筋の配置間隔を示す
構造 | 壁 | RC |  |  |  | 縦筋 | 外側 |  |  |  | 配筋情報 |  |  |  |  | b1b37656-ec64-4506-a292-c238ee5e759e | 最内側間隔_3 |  | 実数 | mm | - | テーパー壁外側の上部縦筋が複配筋される場合の最も内側の配置間隔を示す。
構造 | 壁 | RC |  |  |  | 縦筋 | 外側 |  |  |  | 配筋情報 |  |  |  |  | 91479570-d63d-4bad-8cde-4c8dbfb14322 | 段数_3 |  | 整数 |  | 2 | テーパー壁外側の上部縦筋が複配筋される場合の段数を示す
構造 | 壁 | RC |  |  |  | 縦筋 | 外側 |  |  |  | 配筋情報 |  |  |  |  | 1d286422-8c03-4a37-be06-4bdae7838e00 | 径1_2 |  | テキスト |  | D19 | テーパー壁外側の中央縦筋径を種類（D,S,U等）を含めて示す
構造 | 壁 | RC |  |  |  | 縦筋 | 外側 |  |  |  | 配筋情報 |  |  |  |  | e34349bb-3a7b-4deb-8a85-0549b2ac4b02 | 径2_2 |  | テキスト |  |  | テーパー壁外側の中央縦筋径を2種類使用する場合の鉄筋径を種類（D,S,U等）を含めて示す
構造 | 壁 | RC |  |  |  | 縦筋 | 外側 |  |  |  | 配筋情報 |  |  |  |  | 9231dfa4-5546-446d-8c86-0b470c42cc1d | 間隔_2 |  | 実数 | mm | 200 | テーパー壁外側の中央縦筋の配置間隔を示す
構造 | 壁 | RC |  |  |  | 縦筋 | 外側 |  |  |  | 配筋情報 |  |  |  |  | 3f815ab0-42c8-47f5-8622-14670e0e5067 | 最内側間隔_2 |  | 実数 | mm |  | テーパー壁外側の中央縦筋が複配筋される場合の最も内側の配置間隔を示す。
構造 | 壁 | RC |  |  |  | 縦筋 | 外側 |  |  |  | 配筋情報 |  |  |  |  | 5f6b376f-6048-435b-b24b-09a174d75393 | 段数_2 |  | 整数 |  | 2 | テーパー壁外側の中央縦筋が複配筋される場合の段数を示す
構造 | 壁 | RC |  |  |  | 縦筋 | 外側 |  |  |  | 配筋情報 |  |  |  |  | 73d5d523-cdcf-4776-9a64-a6eea7e9b0bb | 径1_1 |  | テキスト |  | D22 | テーパー壁外側の下部縦筋径を種類（D,S,U等）を含めて示す
構造 | 壁 | RC |  |  |  | 縦筋 | 外側 |  |  |  | 配筋情報 |  |  |  |  | a76394f8-9948-4cbe-b4c3-03f2f404bc7a | 径2_1 |  | テキスト |  |  | テーパー壁外側の下部縦筋径を2種類使用する場合の鉄筋径を種類（D,S,U等）を含めて示す
構造 | 壁 | RC |  |  |  | 縦筋 | 外側 |  |  |  | 配筋情報 |  |  |  |  | 6212cc0d-3817-48f5-9e88-2ba814f96995 | 間隔_1 |  | 実数 | mm |  | テーパー壁外側の下部縦筋の配置間隔を示す
構造 | 壁 | RC |  |  |  | 縦筋 | 外側 |  |  |  | 配筋情報 |  |  |  |  | a16f01db-e81a-43b5-b920-d572b702ef36 | 最内側間隔_1 |  | 実数 | mm |  | テーパー壁外側の下部縦筋が複配筋される場合の最も内側の配置間隔を示す。
構造 | 壁 | RC |  |  |  | 縦筋 | 外側 |  |  |  | 配筋情報 |  |  |  |  | f3801ebf-520d-40fb-96ca-51aeaf8da386 | 段数_1 |  | 整数 |  | 2 | テーパー壁外側の下部縦筋が複配筋される場合の段数を示す
構造 | 壁 | RC |  |  |  | 縦筋 | 内側 |  |  |  | 配筋情報 |  |  |  |  | 0a0fe94f-5311-400f-af2a-d6c9120d6d3b | 径1_3 |  | テキスト |  | D16 | テーパー壁内側の上部縦筋径を種類（D,S,U等）を含めて示す
構造 | 壁 | RC |  |  |  | 縦筋 | 内側 |  |  |  | 配筋情報 |  |  |  |  | e455fc2e-7712-492e-af41-8665f3664a6f | 径2_3 |  | テキスト |  | - | テーパー壁内側の上部縦筋径を2種類使用する場合の鉄筋径を種類（D,S,U等）を含めて示す
構造 | 壁 | RC |  |  |  | 縦筋 | 内側 |  |  |  | 配筋情報 |  |  |  |  | ddd7beb8-9289-44ec-93c6-4669d2d09ff1 | 間隔_3 |  | 実数 | mm | 200 | テーパー壁内側の上部縦筋の配置間隔を示す
構造 | 壁 | RC |  |  |  | 縦筋 | 内側 |  |  |  | 配筋情報 |  |  |  |  | 3d188af4-9645-469f-bbc8-c50b2fc623d0 | 最内側間隔_3 |  | 実数 | mm |  | テーパー壁内側の上部縦筋が複配筋される場合の最も内側の配置間隔を示す。
構造 | 壁 | RC |  |  |  | 縦筋 | 内側 |  |  |  | 配筋情報 |  |  |  |  | d844b648-d0f9-4eeb-bb19-bf23a13b4293 | 段数_3 |  | 整数 |  | 2 | テーパー壁内側の上部縦筋が複配筋される場合の段数を示す
構造 | 壁 | RC |  |  |  | 縦筋 | 内側 |  |  |  | 配筋情報 |  |  |  |  | 5a25dfc6-cfc2-4216-93af-ffacaf9bb7a3 | 径1_2 |  | テキスト |  | D16 | テーパー壁内側の中央縦筋径を種類（D,S,U等）を含めて示す
構造 | 壁 | RC |  |  |  | 縦筋 | 内側 |  |  |  | 配筋情報 |  |  |  |  | edf125c7-6da0-44e0-af11-41b3b4d026a4 | 径2_2 |  | テキスト |  |  | テーパー壁内側の中央縦筋径を2種類使用する場合の鉄筋径を種類（D,S,U等）を含めて示す
構造 | 壁 | RC |  |  |  | 縦筋 | 内側 |  |  |  | 配筋情報 |  |  |  |  | ad94b90c-fcc8-42b2-9284-7154866df9d7 | 間隔_2 |  | 実数 | mm | 200 | テーパー壁内側の中央縦筋の配置間隔を示す
構造 | 壁 | RC |  |  |  | 縦筋 | 内側 |  |  |  | 配筋情報 |  |  |  |  | c100bc77-5899-403c-b144-04f88ab4c934 | 最内側間隔_2 |  | 実数 | mm |  | テーパー壁内側の中央縦筋が複配筋される場合の最も内側の配置間隔を示す。
構造 | 壁 | RC |  |  |  | 縦筋 | 内側 |  |  |  | 配筋情報 |  |  |  |  | 6555c162-2bba-49bc-9c2f-517f9eb317d0 | 段数_2 |  | 整数 |  | 2 | テーパー壁内側の中央縦筋が複配筋される場合の段数を示す
構造 | 壁 | RC |  |  |  | 縦筋 | 内側 |  |  |  | 配筋情報 |  |  |  |  | 4211cc2a-38f2-4822-9983-f31cca372f69 | 径1_1 |  | テキスト |  | D16 | テーパー壁内側の下部縦筋径を種類（D,S,U等）を含めて示す
構造 | 壁 | RC |  |  |  | 縦筋 | 内側 |  |  |  | 配筋情報 |  |  |  |  | faf50e19-477d-4d05-9740-ae80aedfc2a5 | 径2_1 |  | テキスト |  |  | テーパー壁内側の下部縦筋径を2種類使用する場合の鉄筋径を種類（D,S,U等）を含めて示す
構造 | 壁 | RC |  |  |  | 縦筋 | 内側 |  |  |  | 配筋情報 |  |  |  |  | c0bfd29c-220a-45ad-b7fc-a7aac3f12609 | 間隔_1 |  | 実数 | mm | 200 | テーパー壁内側の下部縦筋の配置間隔を示す
構造 | 壁 | RC |  |  |  | 縦筋 | 内側 |  |  |  | 配筋情報 |  |  |  |  | a02d258b-fc1b-4324-a3ce-af9f9df54fb7 | 最内側間隔_1 |  | 実数 | mm |  | テーパー壁内側の下部縦筋が複配筋される場合の最も内側の配置間隔を示す。
構造 | 壁 | RC |  |  |  | 縦筋 | 内側 |  |  |  | 配筋情報 |  |  |  |  | 7c00dcc4-2386-41d2-900a-f314516bcd46 | 段数_1 |  | 整数 |  | 2 | テーパー壁内側の下部縦筋が複配筋される場合の段数を示す
構造 | 壁 | RC |  |  |  | 横筋 | 外側 |  |  |  | 配筋情報 |  |  |  |  | 8fe195b7-b8bc-4a4c-97ee-47c23b613492 | 径1_1 |  | テキスト |  | D13 | テーパー壁外側の上部横筋径を種類（D,S,U等）を含めて示す
構造 | 壁 | RC |  |  |  | 横筋 | 外側 |  |  |  | 配筋情報 |  |  |  |  | 71f1138d-882b-41ec-a2bd-1a2262944c12 | 径2_1 |  | テキスト |  |  | テーパー壁外側の上部横筋径を2種類使用する場合の鉄筋径を種類（D,S,U等）を含めて示す
構造 | 壁 | RC |  |  |  | 横筋 | 外側 |  |  |  | 配筋情報 |  |  |  |  | 38cda73b-b298-40e0-9a7d-833b98aca04e | 間隔_1 |  | 実数 | mm | 200 | テーパー壁外側の上部横筋の配置間隔を示す
構造 | 壁 | RC |  |  |  | 横筋 | 外側 |  |  |  | 配筋情報 |  |  |  |  | aa9df78e-cb26-4a26-aa86-d973771c462a | 最内側間隔_1 |  | 実数 | mm |  | テーパー壁外側の上部横筋が複配筋される場合の最も内側の配置間隔を示す。
構造 | 壁 | RC |  |  |  | 横筋 | 外側 |  |  |  | 配筋情報 |  |  |  |  | 944ccedc-07f7-4768-a997-dc7682f5d9b7 | 段数_1 |  | 整数 |  | 2 | テーパー壁外側の上部横筋が複配筋される場合の段数を示す
構造 | 壁 | RC |  |  |  | 横筋 | 外側 |  |  |  | 配筋情報 |  |  |  |  | a29e237d-09de-4031-83cc-bfff15ea31f1 | 径1_2 |  | テキスト |  | D16 | テーパー壁外側の中央横筋径を種類（D,S,U等）を含めて示す
構造 | 壁 | RC |  |  |  | 横筋 | 外側 |  |  |  | 配筋情報 |  |  |  |  | eebd2ae6-03ea-4d14-a32b-9432b9ad73ec | 径2_2 |  | テキスト |  |  | テーパー壁外側の中央横筋径を2種類使用する場合の鉄筋径を種類（D,S,U等）を含めて示す
構造 | 壁 | RC |  |  |  | 横筋 | 外側 |  |  |  | 配筋情報 |  |  |  |  | b81d6d1c-3436-4e6a-9669-2c2d3056bbb9 | 間隔_2 |  | 実数 | mm | 200 | テーパー壁外側の中央横筋の配置間隔を示す
構造 | 壁 | RC |  |  |  | 横筋 | 外側 |  |  |  | 配筋情報 |  |  |  |  | c955109c-6f4e-4ed6-bfc3-8e35892ed093 | 最内側間隔_2 |  | 実数 | mm |  | テーパー壁外側の中央横筋が複配筋される場合の最も内側の配置間隔を示す。
構造 | 壁 | RC |  |  |  | 横筋 | 外側 |  |  |  | 配筋情報 |  |  |  |  | 5172dc53-7c4c-4558-b2ec-ba0748f2533b | 段数_2 |  | 整数 |  | 2 | テーパー壁外側の中央横筋が複配筋される場合の段数を示す
構造 | 壁 | RC |  |  |  | 横筋 | 外側 |  |  |  | 配筋情報 |  |  |  |  | 3e9bdbb7-8a2c-44b9-8bf5-243b32a0069f | 径1_3 |  | テキスト |  | D16 | テーパー壁外側の下部横筋径を種類（D,S,U等）を含めて示す
構造 | 壁 | RC |  |  |  | 横筋 | 外側 |  |  |  | 配筋情報 |  |  |  |  | a4c8e652-9466-4421-8e1b-fd95c08cb9d6 | 径2_3 |  | テキスト |  |  | テーパー壁外側の下部横筋径を2種類使用する場合の鉄筋径を種類（D,S,U等）を含めて示す
構造 | 壁 | RC |  |  |  | 横筋 | 外側 |  |  |  | 配筋情報 |  |  |  |  | f8aa9cb8-6c0d-409a-ae3b-c1cd57e8d32f | 間隔_3 |  | 実数 | mm | 200 | テーパー壁外側の下部横筋の配置間隔を示す
構造 | 壁 | RC |  |  |  | 横筋 | 外側 |  |  |  | 配筋情報 |  |  |  |  | 0a1ed44c-280e-492c-86b4-9a0fc63f27a4 | 最内側間隔_3 |  | 実数 | mm |  | テーパー壁外側の下部横筋が複配筋される場合の最も内側の配置間隔を示す。
構造 | 壁 | RC |  |  |  | 横筋 | 外側 |  |  |  | 配筋情報 |  |  |  |  | a2ef19ef-9adc-484c-9987-d61b7a81c3ba | 段数_3 |  | 整数 |  | 2 | テーパー壁外側の下部横筋が複配筋される場合の段数を示す
構造 | 壁 | RC |  |  |  | 横筋 | 内側 |  |  |  | 配筋情報 |  |  |  |  | 68f6f276-5ebd-4642-a59c-67851255aa6a | 径1_1 |  | テキスト |  | D13 | テーパー壁内側の上部横筋径を種類（D,S,U等）を含めて示す
構造 | 壁 | RC |  |  |  | 横筋 | 内側 |  |  |  | 配筋情報 |  |  |  |  | 139a3551-8fd4-4825-9fb7-f354ed6904c0 | 径2_1 |  | テキスト |  |  | テーパー壁内側の上部横筋径を2種類使用する場合の鉄筋径を種類（D,S,U等）を含めて示す
構造 | 壁 | RC |  |  |  | 横筋 | 内側 |  |  |  | 配筋情報 |  |  |  |  | 14c5d523-fd43-4b1c-bb83-c6ed5b026ac6 | 間隔_1 |  | 実数 | mm | 200 | テーパー壁内側の上部横筋の配置間隔を示す
構造 | 壁 | RC |  |  |  | 横筋 | 内側 |  |  |  | 配筋情報 |  |  |  |  | 5569d838-626d-4555-a025-3e78d664aab0 | 最内側間隔_1 |  | 実数 | mm |  | テーパー壁内側の上部横筋が複配筋される場合の最も内側の配置間隔を示す。
構造 | 壁 | RC |  |  |  | 横筋 | 内側 |  |  |  | 配筋情報 |  |  |  |  | 4ab6122f-67ef-48dc-9140-93a9b5e32c45 | 段数_1 |  | 整数 |  | 2 | テーパー壁内側の上部横筋が複配筋される場合の段数を示す
構造 | 壁 | RC |  |  |  | 横筋 | 内側 |  |  |  | 配筋情報 |  |  |  |  | 090dff89-b7bd-47a2-a795-43208faf9064 | 径1_2 |  | テキスト |  | D13 | テーパー壁内側の中央横筋径を種類（D,S,U等）を含めて示す
構造 | 壁 | RC |  |  |  | 横筋 | 内側 |  |  |  | 配筋情報 |  |  |  |  | dcf4ca2a-3a59-4cb4-bde0-cdd2bed5a0b2 | 径2_2 |  | テキスト |  |  | テーパー壁内側の中央横筋径を2種類使用する場合の鉄筋径を種類（D,S,U等）を含めて示す
構造 | 壁 | RC |  |  |  | 横筋 | 内側 |  |  |  | 配筋情報 |  |  |  |  | be527b95-0d70-46e7-9809-440415aea9b2 | 間隔_2 |  | 実数 | mm | 200 | テーパー壁内側の中央横筋の配置間隔を示す
構造 | 壁 | RC |  |  |  | 横筋 | 内側 |  |  |  | 配筋情報 |  |  |  |  | 42f444b6-3e6f-4d67-a0fb-9937cccbc3c2 | 最内側間隔_2 |  | 実数 | mm |  | テーパー壁内側の中央横筋が複配筋される場合の最も内側の配置間隔を示す。
構造 | 壁 | RC |  |  |  | 横筋 | 内側 |  |  |  | 配筋情報 |  |  |  |  | 6b2fe1ec-b84e-488f-945c-7ba6121749da | 段数_2 |  | 整数 |  | 2 | テーパー壁内側の中央横筋が複配筋される場合の段数を示す
構造 | 壁 | RC |  |  |  | 横筋 | 内側 |  |  |  | 配筋情報 |  |  |  |  | 8c811cf7-4a33-4aed-a4e2-41a9d1be4151 | 径1_3 |  | テキスト |  | D13 | テーパー壁内側の下部横筋径を種類（D,S,U等）を含めて示す
構造 | 壁 | RC |  |  |  | 横筋 | 内側 |  |  |  | 配筋情報 |  |  |  |  | 1497aac8-956d-4276-ba31-ccb4825f1815 | 径2_3 |  | テキスト |  |  | テーパー壁内側の下部横筋径を2種類使用する場合の鉄筋径を種類（D,S,U等）を含めて示す
構造 | 壁 | RC |  |  |  | 横筋 | 内側 |  |  |  | 配筋情報 |  |  |  |  | a05e429e-70e3-4396-ae44-b444291c37b8 | 間隔_3 |  | 実数 | mm | 200 | テーパー壁内側の下部横筋の配置間隔を示す
構造 | 壁 | RC |  |  |  | 横筋 | 内側 |  |  |  | 配筋情報 |  |  |  |  | 79cc2437-766f-4c12-814e-c3255b3761c5 | 最内側間隔_3 |  | 実数 | mm |  | テーパー壁内側の下部横筋が複配筋される場合の最も内側の配置間隔を示す。
構造 | 壁 | RC |  |  |  | 横筋 | 内側 |  |  |  | 配筋情報 |  |  |  |  | 0d893189-684c-40f8-9654-6024405c7a75 | 段数_3 |  | 整数 |  | 2 | テーパー壁内側の下部横筋が複配筋される場合の段数を示す
構造 | 基礎,杭 | RC,既成 | 矩形,直角三角形,正三角形 | [7 empty] | 配置情報 |  |  |  |  | 0d0fd4bd-9d27-4398-8e7e-376695bb6cc2 | 節点から荷重点のオフセット_X方向 |  | 実数 | mm | 200 | 節点と荷重点の関係で、荷重点は基礎に取りつく柱などから荷重が作用する点を表す。
構造 | 基礎,杭 | RC,既成 | 矩形,直角三角形,正三角形 | [7 empty] | 配置情報 |  |  |  |  | 59af8471-d438-4f4e-8170-f99ada13a3db | 節点から荷重点のオフセット_Y方向 |  | 実数 | mm | 200 | 節点と荷重点の関係で、荷重点は基礎に取りつく柱などから荷重が作用する点を表す。
構造 | 杭 | 既成 | [8 empty] | 製品情報 |  |  |  |  | f9157685-b5bc-4f71-a1f0-65c6e48f065f | メーカー |  | テキスト |  |  | メーカー名
構造 | 杭 | 既成 | [8 empty] | 配置情報 |  |  |  |  | 96b906b8-dd31-4980-a90b-03d859c03bc4 | 継杭の位置 |  | 整数 |  |  | 複数要素で構成する場合の順番
構造 | 杭 | 既成 | [8 empty] | 識別情報 |  |  |  |  | d135e093-fe11-4c22-9b8a-08d2376fdf33 | 構造種別 |  | テキスト |  | RC/S/SRC/W | 構造種別を示す識別子。
構造 | 杭 | 既成 | [8 empty] | 配置情報 |  |  |  |  | d16295ff-ae07-48d7-9906-0a5be084224d | レベル |  | 実数 |  | 100 | 節点からの距離
構造 | 杭 | 場所打ち,既成 | [8 empty] | 識別情報 |  |  |  |  | 2dd12d1a-4e86-4a88-8092-96461e45ec41 | 工法名 |  | テキスト |  |  | 杭の工法名を示す。
構造 | 杭 | 既成 | [8 empty] | 識別情報 |  |  |  |  | e8c9c3d1-fbae-4b3f-b276-9c689cb16052 | 工法分類 |  | テキスト |  | プレボーリング拡大根固め工法 | 既成杭の工法分類をCOPITA工法一覧より正式名称を入力する。
構造 | 杭 | 既成 | [8 empty] | 荷重情報 |  |  |  |  | a27e0840-4489-4933-831e-d3e12a71d479 | 長期許容支持力 |  | 実数 | kN | 3000 | 杭の長期支持力
構造 | 杭 | 場所打ち,既成 |  |  |  |  | 偏心量 |  |  |  | 施工情報 |  |  |  |  | 621815f6-fc9b-44fb-8933-91a0c794748e | 実績値_X方向 |  | 実数 | mm | 50 | 杭施工後の杭天端中心（実測値）の基準点からのX方向距離
構造 | 杭 | 場所打ち,既成 |  |  |  |  | 偏心量 |  |  |  | 施工情報 |  |  |  |  | b38fdf7b-914b-40e5-95fc-ccb79f9a2df5 | 実績値_Y方向 |  | 実数 | mm | -50 | 杭施工後の杭天端中心（実測値）の基準点からのY方向距離
構造 | 杭 | 既成 |  |  |  |  | 偏心量 |  |  |  | 施工情報 |  |  |  |  | db0337fe-8414-4da0-8aae-8a74d5c888b7 | 実績値_Z方向 |  | 実数 | mm | -50 | 杭施工後の杭天端中心（実測値）の基準点からのZ方向距離
構造 | 杭 | 場所打ち,既成 |  |  |  |  | 偏心量 |  |  |  | 施工情報 |  |  |  |  | 65054b33-b1c2-4c45-a0e8-b9bdb52f10eb | 許容値_X方向 |  | 実数 | mm | 100 | 杭の水平方向（X方向）の偏心量の許容値を示す。
構造 | 杭 | 場所打ち,既成 |  |  |  |  | 偏心量 |  |  |  | 施工情報 |  |  |  |  | e6e5735a-e104-4379-88c5-340471ffb313 | 許容値_Y方向 |  | 実数 | mm | 100 | 杭の水平方向（Y方向）の偏心量の許容値を示す。
構造 | 杭 | 場所打ち,既成 |  |  |  | コンクリート |  |  |  |  | 寸法情報 |  |  |  |  | 4a1eff37-a63a-4106-ae12-807efd720650 | 全長 |  | 実数 | mm | 7000 | 杭全長
構造 | 杭 | 既成 |  |  |  | コンクリート |  |  |  |  | 寸法情報 |  |  |  |  | 6d0abc1a-4cd6-4126-b40d-163a3d30cacd | 長さ |  | 実数 | mm | 6000 | 既成杭の長さを示す。継杭の場合は各杭の長さ
構造 | 杭 | 場所打ち,既成 |  |  |  | 鋼管 |  |  |  |  | 寸法情報 |  |  |  |  | 7f8986c1-867d-40dd-8484-db86ad503795 | 長さ |  | 実数 | mm | 2000 | 杭に鋼管補強を施す場合の鋼管長さ
構造 | 杭 | 場所打ち |  |  |  | コンクリート | 拡頭部 |  |  |  | 寸法情報 |  |  |  |  | 87403c42-590d-4491-af6b-ee159e8992b6 | 長さ |  | 実数 | mm | 2000 | 場所打ち杭の拡頭部の長さを示す
構造 | 杭 | 場所打ち |  |  |  | コンクリート | 拡頭部 |  |  |  | 寸法情報 |  |  |  |  | 6db21b32-08b5-47d1-a489-a132c8ea3eab | 切替長さ |  | 実数 | mm | 1000 | 場所打ち杭の拡頭部の切替部分の長さを示す
構造 | 杭 | 場所打ち |  |  |  | コンクリート | 拡底部 |  |  |  | 寸法情報 |  |  |  |  | 17936562-77fd-4c13-90ba-8287cc90e899 | 立ち上がり長さ |  | 実数 | mm | 2000 | 場所打ち杭の拡底部の立ち上がり長さを示す
構造 | 杭 | 既成 |  |  |  | 根固め部 | 杭上 |  |  |  | 寸法情報 |  |  |  |  | 7af2df60-58eb-4f29-98a0-598b27e3f4ca | 長さ |  | 実数 | mm | 2000 | 既成杭のプレボーリング工法での杭先端から上部の根固め部寸法
構造 | 杭 | 既成 |  |  |  | 根固め部 | 杭下 |  |  |  | 寸法情報 |  |  |  |  | 8927b017-bb1f-4d17-929a-8bda3fe92375 | 長さ |  | 実数 | mm | 1000 | 既成杭のプレボーリング工法での杭先端から下部の根固め部寸法
構造 | 杭 | 既成 |  |  |  | コンクリート | 拡径部 |  |  |  | 寸法情報 |  |  |  |  | 7816975E-28AE-4772-8054-6A97AAA6E49E | 長さ |  | 実数 | mm | 1000 | 既成杭の拡大部の長さ寸法
構造 | 杭 | 場所打ち,既成 |  |  |  | コンクリート | 軸部 |  |  |  | 寸法情報 |  |  |  |  | 0ef66600-2122-45c5-99be-50f1bab3b202 | 外径 |  | 実数 | mm | 800 | 杭径
構造 | 杭 | 場所打ち |  |  |  | コンクリート | 拡頭部 |  |  |  | 寸法情報 |  |  |  |  | 4ba57e4a-bee4-48b9-907c-86d7a5690aa6 | 外径 |  | 実数 | mm | 2400 | 場所打ち杭の拡頭部の杭径を示す
構造 | 杭 | 場所打ち |  |  |  | コンクリート | 拡底部 |  |  |  | 寸法情報 |  |  |  |  | 1f993502-cf72-4328-84cc-cd6bd1885345 | 外径 |  | 実数 | mm | 2600 | 場所打ち杭の拡底部の杭径を示す
構造 | 杭 | 既成 |  |  |  | コンクリート | 拡径部 |  |  |  | 寸法情報 |  |  |  |  | a8fe2d5c-c264-4292-84bf-a5c0ce8e3377 | 外径 |  | 実数 | mm | 900 | 既成杭の拡大部の外径
構造 | 杭 | 既成 |  |  |  | コンクリート | 節部 |  |  |  | 寸法情報 |  |  |  |  | 3c92fd3c-b0c4-4485-814d-a051d13e59ca | 外径 |  | 実数 | mm | 1000 | 既成杭の節部外径
構造 | 杭 | 既成 |  |  |  | 根固め部 | 拡大掘削部 |  |  |  | 寸法情報 |  |  |  |  | 8551144a-8d89-4d79-a8eb-f2e2da889406 | 外径 |  | 実数 | mm | 1200 | 既成杭のプレボーリング工法での杭先端から下部の根固め部寸法
構造 | 杭 | 既成 |  |  |  | 根固め部 |  |  |  |  | 寸法情報 |  |  |  |  | 6a0197dc-2fc5-412c-bc06-4a0cd866fb2f | 拡大比 |  | 実数 |  | 1.2 | 既成杭のプレボーリング工法での杭先端から下部の根固め部寸法
構造 | 杭 | 既成 |  |  |  | コンクリート | 軸部 |  |  |  | 寸法情報 |  |  |  |  | 291e42e0-cd8d-4790-ab39-105af07dfcf7 | 厚さ |  | 実数 | mm | 100 | 既成杭の肉厚
構造 | 杭 | 既成 |  |  |  | コンクリート | 拡径部 |  |  |  | 寸法情報 |  |  |  |  | 9a23b5e4-8019-4163-b901-2e4bcb481013 | 厚さ |  | 実数 | mm | 100 | 既成杭の拡大部の肉厚
構造 | 杭 | 場所打ち,既成 |  |  |  | コンクリート | 鋼管 |  |  |  | 寸法情報 |  |  |  |  | 581d0617-d01b-4f44-a37a-e41a6c839358 | 厚さ |  | 実数 | mm | 9 | 杭の鋼管部分の長さ
構造 | 杭 | 場所打ち |  |  |  | コンクリート | 拡底部 |  |  |  | 寸法情報 |  |  |  |  | 81547756-7f39-4ee9-a17d-4af8901c14d8 | 傾斜角度 |  | 実数 | 度 | 10 | 場所打ち杭の拡底部の傾斜角度を示す
構造 | 杭 | 既成 |  |  |  | 杭周固定液 |  |  |  |  | 材料情報 |  |  |  |  | d560886b-b58d-45f3-a9fd-4c41f9c8aed6 | 強度 |  | テキスト |  | Fc15 | 埋め込み杭工法に用いる杭周固定液の圧縮強度
構造 | 杭 | 既成 |  |  |  | 根固め液 |  |  |  |  | 材料情報 |  |  |  |  | bfb8b89a-f8d8-41fd-a9b2-d4e2e108a218 | 強度 |  | テキスト |  | Fc25 | 埋め込み杭工法に用いる根固め液の圧縮強度
構造 | 杭 | 場所打ち,既成 |  |  |  | 鋼管 |  |  |  |  | 材料情報 |  |  |  |  | a134a02b-6837-438b-9462-71710b242b14 | 鋼種 |  | テキスト |  | SKK490 | 杭に鋼管補強を施す場合のの鋼管材質
構造 | 杭 | 場所打ち |  |  |  | 主筋 |  |  |  |  | 配筋情報 |  |  |  |  | 8c93e31f-f77c-42e5-a592-f209550b9327 | 配筋要素の順番 |  | 整数 |  | 1 | 配筋の切替が生じるゾーン毎に上部からの順番を示す
構造 | 杭 | 場所打ち |  |  |  | 主筋 |  |  |  |  | 配筋情報 |  |  |  |  | 263aee77-f5fb-4570-bc2a-ff18aa0cbc31 | 径_1 |  | テキスト |  | D29 | 場所打ち杭の主筋径
構造 | 杭 | 場所打ち |  |  |  | 主筋 |  |  |  |  | 配筋情報 |  |  |  |  | 3a853d85-772b-4936-b0f8-5954bcdfceb5 | 総本数_1 |  | 整数 |  | 25 | 場所打ち杭の主筋総本数
構造 | 杭 | 場所打ち |  |  |  | 主筋 |  |  |  |  | 配筋情報 |  |  |  |  | 7f57a4ed-10b1-4964-9253-8d176590e847 | 1段目本数_1 |  | 整数 |  | 25 | 場所打ち杭の主筋１段目本数
構造 | 杭 | 場所打ち |  |  |  | 帯筋 |  |  |  |  | 配筋情報 |  |  |  |  | 82444147-8344-4521-b08c-a3d77d78499f | 径_1 |  | テキスト |  | D16 | 場所打ち杭の帯筋径
構造 | 杭 | 場所打ち |  |  |  | 帯筋 |  |  |  |  | 配筋情報 |  |  |  |  | bcdcca20-549b-4aa1-a4b0-33aabb4bb864 | 間隔_1 |  | 実数 | mm | 200 | 場所打ち杭の帯筋間隔
構造 | 杭 | 場所打ち |  |  |  | 芯鉄筋 |  |  |  |  | 配筋情報 |  |  |  |  | 2ab5f40c-0dfa-4d65-abbf-9a826a57f45b | 径_1 |  | テキスト |  | D22 | 場所打ち杭の芯鉄径
構造 | 杭 | 場所打ち |  |  |  | 芯鉄筋 |  |  |  |  | 配筋情報 |  |  |  |  | 45e4d5d5-0e41-4de1-b9b5-86818bc4ae97 | 本数_1 |  | 整数 |  | 1 | 場所打ち杭の芯鉄筋本数
構造 | 杭 | 場所打ち |  |  |  | 主筋,帯筋 |  |  |  |  | 配筋情報 |  |  |  |  | 0e1c6a5b-0328-4136-8865-77a1324d0e5c | 上部配筋切替レベル_1 |  | 実数 | mm | 3000 | 場所打ち杭の鉄筋の上部の切り替え位置を表し、所属階からのオフセットとする
構造 | 杭 | 場所打ち |  |  |  | 主筋,帯筋 |  |  |  |  | 配筋情報 |  |  |  |  | b353cc2b-9426-48ec-b4b7-1d9ef168cfa9 | 上部継手長さ_1 |  | 実数 | mm | 1000 | 場所打杭の鉄筋の上部の継手長さ
構造 | 杭 | 場所打ち |  |  |  | 主筋 |  |  |  |  | 配筋情報 |  |  |  |  | b96cf7b0-173f-41d9-9e3b-43568654e4d9 | 径_2 |  | テキスト |  | D29 | 場所打ち杭の主筋径
構造 | 杭 | 場所打ち |  |  |  | 主筋 |  |  |  |  | 配筋情報 |  |  |  |  | fe2f641d-3914-4940-9896-5654e28e55ac | 総本数_2 |  | 整数 |  | 25 | 場所打ち杭の主筋総本数
構造 | 杭 | 場所打ち |  |  |  | 主筋 |  |  |  |  | 配筋情報 |  |  |  |  | 947fe584-012e-4563-9b4e-b34e5901e47e | 1段目本数_2 |  | 整数 |  | 25 | 場所打ち杭の主筋１段目本数
構造 | 杭 | 場所打ち |  |  |  | 帯筋 |  |  |  |  | 配筋情報 |  |  |  |  | d83632d8-9c94-469a-83d4-ea2345665bb7 | 径_2 |  | テキスト |  | D16 | 場所打ち杭の帯筋径
構造 | 杭 | 場所打ち |  |  |  | 帯筋 |  |  |  |  | 配筋情報 |  |  |  |  | dc0d079e-9912-4b56-b398-02ffe75ccef5 | 間隔_2 |  | 実数 | mm | 200 | 場所打ち杭の帯筋間隔
構造 | 杭 | 場所打ち |  |  |  | 主筋,帯筋 |  |  |  |  | 配筋情報 |  |  |  |  | 4196960c-18c8-4ecc-af4b-d62fa59f7242 | 上部配筋切替レベル_2 |  | 実数 | mm | 6000 | 場所打ち杭の鉄筋の上部の切り替え位置を表し、所属階からのオフセットとする
構造 | 杭 | 場所打ち |  |  |  | 主筋,帯筋 |  |  |  |  | 配筋情報 |  |  |  |  | 8a857afd-0737-42ab-b9c7-207fc36c952f | 上部継手長さ_2 |  | 実数 | mm | 1000 | 場所打杭の鉄筋の上部の継手長さ
構造 | 杭 | 場所打ち |  |  |  | 主筋 |  |  |  |  | 配筋情報 |  |  |  |  | 4fd20bfe-15dc-4577-90ba-d11d1642e7e0 | 径_3 |  | テキスト |  | D29 | 場所打ち杭の芯鉄径
構造 | 杭 | 場所打ち |  |  |  | 主筋 |  |  |  |  | 配筋情報 |  |  |  |  | 2846426b-9b5e-4083-a088-9e2028d59e7e | 総本数_3 |  | 整数 |  | 25 | 場所打ち杭の芯鉄筋本数
構造 | 杭 | 場所打ち |  |  |  | 主筋 |  |  |  |  | 配筋情報 |  |  |  |  | 6db122d7-e13b-4787-bb31-41080ab4d977 | 1段目本数_3 |  | 整数 |  | 25 | 場所打ち杭の主筋１段目本数
構造 | 杭 | 場所打ち |  |  |  | 帯筋 |  |  |  |  | 配筋情報 |  |  |  |  | 2cefcdf7-2321-4f08-979d-5ea849c6d0b4 | 径_3 |  | テキスト |  | D16 | 場所打ち杭の帯筋径
構造 | 杭 | 場所打ち |  |  |  | 帯筋 |  |  |  |  | 配筋情報 |  |  |  |  | 40d2e2d2-4db6-4bab-9388-3c78231a3d5b | 間隔_3 |  | 実数 | mm | 200 | 場所打ち杭の帯筋間隔
構造 | 杭 | 場所打ち |  |  |  | 主筋,帯筋 |  |  |  |  | 配筋情報 |  |  |  |  | a72c04ab-6cd2-417d-a62b-23c326187754 | 上部配筋切替レベル_3 |  | 実数 | mm | 6000 | 場所打ち杭の鉄筋の上部の切り替え位置を表し、所属階からのオフセットとする
構造 | 杭 | 場所打ち |  |  |  | 主筋,帯筋 |  |  |  |  | 配筋情報 |  |  |  |  | 392bf795-3665-4d8e-8af9-26eda53631e6 | 上部継手長さ_3 |  | 実数 | mm | 1000 | 場所打杭の鉄筋の上部の継手長さ
構造 | 杭 | 場所打ち |  |  |  | 主筋 |  |  |  |  | 配筋情報 |  |  |  |  | 3539dd34-a2e6-4ab4-a3c1-69ab54b7775d | 径_4 |  | テキスト |  | D29 | 場所打ち杭の主筋径
構造 | 杭 | 場所打ち |  |  |  | 主筋 |  |  |  |  | 配筋情報 |  |  |  |  | dbc44c35-be6e-45d9-841f-78e9ac584a8e | 総本数_4 |  | 整数 |  | 25 | 場所打ち杭の主筋総本数
構造 | 杭 | 場所打ち |  |  |  | 主筋 |  |  |  |  | 配筋情報 |  |  |  |  | e8e88a2e-536a-449d-990d-e1e3f47e2446 | 1段目本数_4 |  | 整数 |  | 25 | 場所打ち杭の主筋１段目本数
構造 | 杭 | 場所打ち |  |  |  | 帯筋 |  |  |  |  | 配筋情報 |  |  |  |  | e7b9a59f-8a69-4cc6-8523-0ac37c7253e3 | 径_4 |  | テキスト |  | D16 | 場所打ち杭の帯筋径
構造 | 杭 | 場所打ち |  |  |  | 帯筋 |  |  |  |  | 配筋情報 |  |  |  |  | a7bd38db-16cc-4150-aba2-835f001983be | 間隔_4 |  | 実数 | mm | 200 | 場所打ち杭の帯筋間隔
構造 | 杭 | 場所打ち |  |  |  | 主筋,帯筋 |  |  |  |  | 配筋情報 |  |  |  |  | 9c7142f0-0cae-44f5-a329-a277c4865526 | 上部配筋切替レベル_4 |  | 実数 | mm | 6000 | 場所打ち杭の鉄筋の上部の切り替え位置を表し、所属階からのオフセットとする
構造 | 杭 | 場所打ち |  |  |  | 主筋,帯筋 |  |  |  |  | 配筋情報 |  |  |  |  | ca1aa39d-e001-415d-8baf-e041f62e6662 | 上部継手長さ_4 |  | 実数 | mm | 1000 | 場所打杭の鉄筋の上部の継手長さ
構造 | 杭 | 場所打ち |  |  |  | 主筋 |  |  |  |  | 配筋情報 |  |  |  |  | 107d2ff4-d293-41e4-84e5-8902b8e51ed1 | 径_5 |  | テキスト |  | D29 | 場所打ち杭の主筋径
構造 | 杭 | 場所打ち |  |  |  | 主筋 |  |  |  |  | 配筋情報 |  |  |  |  | 2bffb5d8-59c7-49d3-82ea-5b242134a699 | 総本数_5 |  | 整数 |  | 25 | 場所打ち杭の主筋総本数
構造 | 杭 | 場所打ち |  |  |  | 主筋 |  |  |  |  | 配筋情報 |  |  |  |  | b913409d-89a9-4dd9-8838-bbb00688ad4f | 1段目本数_5 |  | 整数 |  | 25 | 場所打ち杭の主筋１段目本数
構造 | 杭 | 場所打ち |  |  |  | 帯筋 |  |  |  |  | 配筋情報 |  |  |  |  | f1a7a943-aaa0-4709-9114-6804dc0041b3 | 径_5 |  | テキスト |  | D16 | 場所打ち杭の帯筋径
構造 | 杭 | 場所打ち |  |  |  | 帯筋 |  |  |  |  | 配筋情報 |  |  |  |  | 439d7e25-14b0-47fe-a203-dbddf5bb3390 | 間隔_5 |  | 実数 | mm | 200 | 場所打ち杭の帯筋間隔
構造 | 杭 | 既成 | [8 empty] | 識別情報 |  |  |  |  | 871ab8a7-efad-4a1e-a6bb-a06365aacab7 | 種類 |  | テキスト |  | C種 | 既成杭の強度条件に応じた種別を示す
構造 | 杭 | 既成 |  |  |  | コンクリート | 軸部 |  |  |  | 識別情報 |  |  |  |  | 7bd1d64c-0415-484d-9e87-c6a5a65ac1f6 | 厚さ仕様 |  | テキスト |  | 標準 | 既成杭の杭厚さの仕様
構造 | 杭 | 既成 |  |  |  | 杭頭接合 |  |  |  |  | 接合情報 |  |  |  |  | a0f4735b-40e3-4ed0-8891-f817e01633dd | 仕様 |  | テキスト |  | FIX | 既成杭の杭頭接合の仕様を示し、次から選択する、FIX（剛接）、HALF（半剛接）
構造 | 杭 | 既成 |  |  |  | 杭頭接合 |  |  |  |  | 接合情報 |  |  |  |  | 44eed993-61bd-4e7f-b132-24fea94bab1c | 工法 |  | テキスト |  |  | 既成杭の杭頭接合工法名
構造 | 杭 | 既成 |  |  |  | 杭頭補強筋 |  |  |  |  | 接合情報 |  |  |  |  | 3cad1bb9-cd2d-4ee4-9bcb-38be6921c080 | 径 |  | テキスト |  | D19 | 既成杭の杭頭補強筋径
構造 | 杭 | 既成 |  |  |  | 杭頭補強筋 |  |  |  |  | 接合情報 |  |  |  |  | d0ec59e5-241e-4bd0-a947-f2d8bb80cca9 | 本数 |  | 整数 |  | 10 | 既成杭の杭頭補強筋本数
構造 | 杭 | 既成 |  |  |  | 継手 |  |  |  |  | 接合情報 |  |  |  |  | 97c89bb3-daf3-422a-97cb-b7379ecff05c | 種類 |  | テキスト |  |  | 既成杭で杭継がある場合の継手工法を示す
構造 | 杭 | 既成 |  |  |  | PC鋼棒 |  |  |  |  | 材料情報 |  |  |  |  | dcd2c903-be81-43a3-a155-74d5cd3ae327 | 種類の記号 |  | テキスト |  |  | 既成杭でPC鋼棒が使用されている場合、その強度
構造 | 杭 | 既成 |  |  |  | PC鋼棒 |  |  |  |  | 配筋情報 |  |  |  |  | f069b257-2635-4a8f-9d34-aa6a0c12e34e | 径 |  | テキスト |  |  | 既成杭でPC鋼棒が使用されている場合、その径
構造 | 杭 | 既成 |  |  |  | PC鋼棒 |  |  |  |  | 配筋情報 |  |  |  |  | a0b8aff5-e79c-4f27-bd34-e3bc1f156191 | 本数 |  | 整数 |  |  | 既成杭でPC鋼棒が使用されている場合、その本数
構造 | 杭 | 既成 |  |  |  | 鉄筋 |  |  |  |  | 配筋情報 |  |  |  |  | 3575106f-b55d-4f11-8e80-5b9783986b18 | 径 |  | テキスト |  | D29 | 既成杭で鉄筋が使用されている場合、その径
構造 | 杭 | 既成 |  |  |  | 鉄筋 |  |  |  |  | 配筋情報 |  |  |  |  | 143ec115-b254-4856-9b3f-d73a4cf6c0c9 | 本数 |  | 整数 |  | 10 | 既成杭で鉄筋が使用されている場合、その本数
構造 | 柱脚 | 既成 |  |  |  | ベースプレート |  |  |  |  | 識別情報 |  |  |  |  | c790e2a0-1896-4280-a9be-217aac2175a1 | 偏芯の有無 |  | Boolean |  | True/False | ベースプレートの偏芯の有無を示す。TRUE（偏心有）、FALSE（偏心無）省略の場合無しとする。
構造 | 柱脚 | 既成 |  |  |  | ベースプレート |  |  |  |  | 識別情報 |  |  |  |  | 256bf2a0-0fa5-4d43-a43c-f930ad10f0a0 | 偏芯の向き |  | 実数 | 度 | 0 | ベースプレート偏心有の場合、ベースプレートの偏心の向きを示す。次のいずれかの値（度）を選択する。0、90、180、270
構造 | 柱脚 | 既成 |  |  |  | ベースプレート |  |  |  |  | 材料情報 |  |  |  |  | a7d44ee6-eb32-4168-ad23-03e5da7991bc | 材質 |  | テキスト |  | SN400B | ベースプレート材質
構造 | 柱脚 | 既成 |  |  |  | アンカーボルト |  |  |  |  | 材料情報 |  |  |  |  | 3c529eed-69e5-4329-aef4-337df25fd6d1 | 材質 |  | テキスト |  | ABR400 | アンカーボルト材質
構造 | 柱脚 | 既成 |  |  |  | ベースプレート |  |  |  |  | 寸法情報 |  |  |  |  | 659c3a7c-30b1-4c22-8698-64e448436928 | X方向_幅 |  | 実数 | mm | 500 | ベースプレートのX方向幅
構造 | 柱脚 | 既成 |  |  |  | ベースプレート |  |  |  |  | 寸法情報 |  |  |  |  | 0a4f8224-144a-4293-a069-48bd74d2f3cd | Y方向_幅 |  | 実数 | mm | 500 | ベースプレートのY方向幅
構造 | 柱脚 | 既成 |  |  |  | ベースプレート |  |  |  |  | 寸法情報 |  |  |  |  | d9409372-1cbe-4997-bc80-90943ae85e10 | 厚さ |  | 実数 | mm | 19 | ベースプレートの厚さ
構造 | 柱脚 | 既成 |  |  |  | モルタル |  |  |  |  | 寸法情報 |  |  |  |  | b2e08d5d-ed1c-4e6f-8df5-a215429a239e | 高さ |  | 実数 | mm | 50 | ベースプレート下部のモルタル高さ
構造 | 柱脚,免震装置 | 既成 |  |  |  | アンカーボルト,取付ボルト |  |  |  |  | 寸法情報 |  |  |  |  | c1323f7a-9a5d-4919-9f35-4caf64e35be1 | 径 |  | テキスト |  | Ｄ32 | アンカーボルト径
構造 | 柱脚,免震装置 | 既成 |  |  |  | アンカーボルト,取付ボルト |  |  |  |  | 寸法情報 |  |  |  |  | 3626f5f3-c191-4424-b801-998b56e40a5d | 本数 |  | 整数 |  | 8 | アンカーボルト本数
構造 | 柱脚 | 既成 |  |  |  | アンカーボルト |  |  |  |  | 寸法情報 |  |  |  |  | 7c415f80-6fdc-4abf-94b8-776e2ff0188d | 出の長さ |  | 実数 | mm | 300 | アンカーボルト出の長さ（ベースプレート天端からの出の長さ）
構造 | 柱脚 | 既成 |  |  |  | アンカーボルト |  |  |  |  | 寸法情報 |  |  |  |  | 178de2c8-0f63-4da4-a6cd-533105a7f333 | 定着長 |  | 実数 | mm | 1000 | アンカーボルト定着長
構造 | 柱 | S,SRC |  |  |  | 鉄骨 | 断面 |  |  |  | 寸法情報 |  |  |  |  | 04A5E1C1-DF45-4789-841B-39BFD3288641 | 形状タイプ_1 |  | テキスト |  | Roll-H_H | 鉄骨柱の形状（JIS H形鋼、外法一定H形鋼、BH形鋼の別）を示す。Roll-H_H、Roll-H_SH、Build-H、Roll-BOX_BCP、Roll-BOX_BCR、Roll-BOX_STKR、Build-BOX、PIPE
構造 | 柱 | S | 鋼管,丸鋼 |  |  | 鉄骨 | 断面 |  |  |  | 寸法情報 |  |  |  |  | 7C18D0DF-5CE7-4344-A85E-331F93118BF2 | 外径_1 |  | 実数 | mm | 500 | 鉄骨鋼管柱の外径を示す。
構造 | 柱 | S,SRC | H形鋼,角形鋼管,溝形鋼,山形鋼,T形鋼,角鋼 |  |  | 鉄骨 | 断面 |  |  |  | 寸法情報 |  |  |  |  | C3661A02-4256-4876-9EA4-610C657F7037 | 高さ_1 |  | 実数 | mm | 300 | 形鋼柱のせい、角形鋼管柱の幅の寸法を示す。１部材の中で位置によって寸法が変化する場合の最も始端側の寸法を示す。
構造 | 柱 | S,SRC | H形鋼,角形鋼管,溝形鋼,T形鋼 |  |  | 鉄骨 | 断面 |  |  |  | 寸法情報 |  |  |  |  | 843EBC70-2AE1-442D-8803-9EAF367E2318 | 辺_1 |  | 実数 | mm | 300 | 形鋼柱の辺、角形鋼管柱（長方形）の幅の寸法を示す。１部材の中で位置によって寸法が変化する場合の最も始端側の寸法を示す。
構造 | 柱 | S,SRC | H形鋼,角形鋼管,溝形鋼,山形鋼,T形鋼 |  |  | 鉄骨 | 断面 |  |  |  | 寸法情報 |  |  |  |  | 3FD9AC4B-8D6E-4DBC-B27F-4752B9C47A6B | 厚さ1_1 |  | 実数 | mm | 10 | 形鋼柱のウェブ厚、角形鋼管柱の鋼管厚さの寸法を示す。１部材の中で位置によって寸法が変化する場合の最も始端側の寸法を示す。
構造 | 柱 | S,SRC | H形鋼,角形鋼管,溝形鋼,山形鋼,T形鋼 |  |  | 鉄骨 | 断面 |  |  |  | 寸法情報 |  |  |  |  | 417DAFA7-EB51-4C0D-A590-DCA1531E06B6 | 厚さ2_1 |  | 実数 | mm | 15 | 形鋼柱のフランジ厚、４面ボックス柱の厚さが２種類存在する場合の寸法を示す。１部材の中で位置によって寸法が変化する場合の最も始端側の寸法を示す。
構造 | 柱 | S,SRC | H形鋼 |  |  | 鉄骨 | 断面 |  |  |  | 寸法情報 |  |  |  |  | 0dcdb3b7-a786-4530-97b3-af49c29b81dc | 厚さ3_1 |  | 実数 | mm | - | 形鋼柱のフランジ厚さが２種類存在する場合の寸法を示す。１部材の中で位置によって寸法が変化する場合の最も始端側の寸法を示す。
構造 | 柱 | S,SRC | H形鋼,角形鋼管,溝形鋼,山形鋼,T形鋼 |  |  | 鉄骨 | 断面 |  |  |  | 寸法情報 |  |  |  |  | E46B928F-E9D2-4AD3-BA07-1BF5EFD1A269 | フィレット半径1_1 |  | 実数 | mm | 13 | 形鋼柱のウェブフィレット半径寸法を示す。１部材の中で位置によって寸法が変化する場合の最も始端側の寸法を示す。
構造 | 柱 | S,SRC | 溝形鋼,山形鋼 |  |  | 鉄骨 | 断面 |  |  |  | 寸法情報 |  |  |  |  | 9d8257fe-d3d1-43e7-8db9-8cf128189e49 | フィレット半径2_1 |  | 実数 | mm | - | 形鋼柱のフランジフィレット半径寸法を示す。１部材の中で位置によって寸法が変化する場合の最も始端側の寸法を示す。
構造 | 柱 | SRC | H形鋼 |  |  | 鉄骨 | 断面 |  |  |  | 寸法情報 |  |  |  |  | E400A75A-799E-44E0-9E10-6AB21F152C37 | 回転角_1 |  | 実数 | 度 | 0 | SRC柱の内部鉄骨の回転角を示す。「鉄骨の向き」で指定した向きからの回転角
構造 | 柱 | SRC | H形鋼 |  |  | 鉄骨 | 断面 |  |  |  | 寸法情報 |  |  |  |  | 8FF11C9D-69D2-46DC-A3B9-2F78872AC28A | オフセット_X方向_1 |  | 実数 | mm | 0 | SRC柱の内部鉄骨のX方向のオフセット値を示す。
構造 | 柱 | SRC | H形鋼 |  |  | 鉄骨 | 断面 |  |  |  | 寸法情報 |  |  |  |  | D1998111-CB3C-4DFB-A813-C0874123184D | オフセット_Y方向_1 |  | 実数 | mm | 0 | SRC柱の内部鉄骨のY方向のオフセット値を示す。
構造 | 柱 | S,SRC |  |  |  | 鉄骨 | 断面 |  |  |  | 寸法情報 |  |  |  |  | 2218E73F-3066-446C-A8CF-3C48DEF7F621 | 形状タイプ_2 |  | テキスト |  | Roll-H_H | 鉄骨柱の形状（JIS H形鋼、外法一定H形鋼、BH形鋼の別）を示す。Roll-H_H、Roll-H_SH、Build-H、Roll-BOX_BCP、Roll-BOX_BCR、Roll-BOX_STKR、Build-BOX、PIPE
構造 | 柱 | S,SRC | H形鋼,角形鋼管,溝形鋼,山形鋼,T形鋼,角鋼 |  |  | 鉄骨 | 断面 |  |  |  | 寸法情報 |  |  |  |  | 9238dede-f6ce-4651-be39-70dd7c3e1fba | 高さ_2 |  | 実数 | mm | 300 | 形鋼柱のせい、角形鋼管柱の幅の寸法を示す。１部材の中で位置によって寸法が変化する場合の柱脚から２つ目の切替位置の寸法、又はSRC柱で２種類の内部鉄骨が存在する場合の寸法。
構造 | 柱 | S,SRC | H形鋼,角形鋼管,溝形鋼,T形鋼 |  |  | 鉄骨 | 断面 |  |  |  | 寸法情報 |  |  |  |  | 5e472c37-6992-4a11-8a58-801285183575 | 辺_2 |  | 実数 | mm | 300 | 形鋼柱の辺、角形鋼管柱（長方形）の幅の寸法を示す。１部材の中で位置によって寸法が変化する場合の柱脚から２つ目の切替位置の寸法、又はSRC柱で２種類の内部鉄骨が存在する場合の寸法。
構造 | 柱 | S,SRC | H形鋼,角形鋼管,溝形鋼,山形鋼,T形鋼 |  |  | 鉄骨 | 断面 |  |  |  | 寸法情報 |  |  |  |  | 3fe116aa-2977-4032-97a3-507f837b8339 | 厚さ1_2 |  | 実数 | mm | 10 | 形鋼柱のウェブ厚、角形鋼管柱の鋼管厚さの寸法を示す。１部材の中で位置によって寸法が変化する場合の柱脚から２つ目の切替位置の寸法、又はSRC柱で２種類の内部鉄骨が存在する場合の寸法。
構造 | 柱 | S,SRC | H形鋼,角形鋼管,溝形鋼,山形鋼,T形鋼 |  |  | 鉄骨 | 断面 |  |  |  | 寸法情報 |  |  |  |  | 9445fdd0-58e5-41fe-81d8-afbd3dcc7720 | 厚さ2_2 |  | 実数 | mm | 15 | 形鋼柱のフランジ厚、４面ボックス柱の厚さが２種類存在する場合の寸法を示す。１部材の中で位置によって寸法が変化する場合の柱脚から２つ目の切替位置の寸法、又はSRC柱で２種類の内部鉄骨が存在する場合の寸法。
構造 | 柱 | S,SRC | H形鋼 |  |  | 鉄骨 | 断面 |  |  |  | 寸法情報 |  |  |  |  | 42865f1c-402b-4881-9de9-be31065ff35d | 厚さ3_2 |  | 実数 | mm | - | 形鋼柱のフランジ厚さが２種類存在する場合の寸法を示す。１部材の中で位置によって寸法が変化する場合の柱脚から２つ目の切替位置の寸法、又はSRC柱で２種類の内部鉄骨が存在する場合の寸法。
構造 | 柱 | S,SRC | H形鋼,角形鋼管,溝形鋼,山形鋼,T形鋼 |  |  | 鉄骨 | 断面 |  |  |  | 寸法情報 |  |  |  |  | 083b7c97-d1ca-4644-87d8-135c474f5acb | フィレット半径1_2 |  | 実数 | mm | 13 | 形鋼柱のウェブフィレット半径寸法を示す。１部材の中で位置によって寸法が変化する場合の柱脚から２つ目の切替位置の寸法、又はSRC柱で２種類の内部鉄骨が存在する場合の寸法。
構造 | 柱 | S,SRC | 溝形鋼,山形鋼 |  |  | 鉄骨 | 断面 |  |  |  | 寸法情報 |  |  |  |  | 84adbed1-bf9a-45d0-895a-0970cdb0f56d | フィレット半径2_2 |  | 実数 | mm | - | 形鋼柱のフランジフィレット半径寸法を示す。１部材の中で位置によって寸法が変化する場合の柱脚から２つ目の切替位置の寸法、又はSRC柱で２種類の内部鉄骨が存在する場合の寸法。
構造 | 柱 | SRC | H+T型 |  |  | 鉄骨 | 断面 |  |  |  | 寸法情報 |  |  |  |  | B5E74A27-F7A4-4226-AA2C-17F08563C673 | 回転角_2 |  | 実数 | 度 | 0 | SRC柱の内部鉄骨がの回転角を示す。「鉄骨の向き」で指定した向きからの回転角を示す。SRC柱で２種類の鉄骨柱が存在する場合に使用する。
構造 | 柱 | SRC | H+T型 |  |  | 鉄骨 | 断面 |  |  |  | 寸法情報 |  |  |  |  | 8743BA43-5066-4B0E-A675-7EFB1512AD38 | オフセット_X方向_2 |  | 実数 | mm | 0 | SRC柱の内部鉄骨のX方向のオフセット値を示す。SRC柱で２種類の鉄骨柱が存在する場合に使用する。
構造 | 柱 | SRC | H+T型 |  |  | 鉄骨 | 断面 |  |  |  | 寸法情報 |  |  |  |  | 4BC46E54-6262-4E3F-86F8-156412FC4DCB | オフセット_Y方向_2 |  | 実数 | mm | 0 | SRC柱の内部鉄骨のY方向のオフセット値を示す。SRC柱で２種類の鉄骨柱が存在する場合に使用する。
構造 | 柱 | S,SRC |  |  |  | 鉄骨 | 断面 |  |  |  | 寸法情報 |  |  |  |  | BC42D49B-F937-44A2-812F-C354D2E4F367 | 形状タイプ_3 |  | テキスト |  | Roll-H_H | 鉄骨柱の形状（JIS H形鋼、外法一定H形鋼、BH形鋼の別）を示す。Roll-H_H、Roll-H_SH、Build-H、Roll-BOX_BCP、Roll-BOX_BCR、Roll-BOX_STKR、Build-BOX、PIPE
構造 | 柱 | S,SRC | H形鋼,角形鋼管,溝形鋼,山形鋼,T形鋼,角鋼 |  |  | 鉄骨 | 断面 |  |  |  | 寸法情報 |  |  |  |  | 22ACC445-260E-4799-AB3C-A95606AC33DE | 高さ_3 |  | 実数 | mm | 500 | 形鋼柱のせい、角形鋼管柱の幅の寸法を示す。１部材の中で位置によって寸法が変化する場合の柱脚から３つ目の切替位置の寸法、又はSRC柱で３種類の内部鉄骨が存在する場合の寸法。
構造 | 柱 | S,SRC | H形鋼,角形鋼管,溝形鋼,T形鋼 |  |  | 鉄骨 | 断面 |  |  |  | 寸法情報 |  |  |  |  | 6AA812E5-D1DB-4A45-BFA9-165F20FE293B | 辺_3 |  | 実数 | mm | 200 | 形鋼柱の辺、角形鋼管柱（長方形）の幅の寸法を示す。１部材の中で位置によって寸法が変化する場合の柱脚から３つ目の切替位置の寸法、又はSRC柱で３種類の内部鉄骨が存在する場合の寸法。
構造 | 柱 | S,SRC | H形鋼,角形鋼管,溝形鋼,山形鋼,T形鋼 |  |  | 鉄骨 | 断面 |  |  |  | 寸法情報 |  |  |  |  | 33CBEEF2-19BF-430F-9054-4CC5826599B8 | 厚さ1_3 |  | 実数 | mm | 10 | 形鋼柱のウェブ厚、角形鋼管柱の鋼管厚さの寸法を示す。１部材の中で位置によって寸法が変化する場合の柱脚から３つ目の切替位置の寸法、又はSRC柱で３種類の内部鉄骨が存在する場合の寸法。
構造 | 柱 | S,SRC | H形鋼,角形鋼管,溝形鋼,山形鋼,T形鋼 |  |  | 鉄骨 | 断面 |  |  |  | 寸法情報 |  |  |  |  | 8C6E717A-19ED-4861-A44A-B745A45002B5 | 厚さ2_3 |  | 実数 | mm | 16 | 形鋼柱のフランジ厚、４面ボックス柱の厚さが２種類存在する場合の寸法を示す。１部材の中で位置によって寸法が変化する場合の柱脚から３つ目の切替位置の寸法、又はSRC柱で３種類の内部鉄骨が存在する場合の寸法。
構造 | 柱 | S,SRC | H形鋼 |  |  | 鉄骨 | 断面 |  |  |  | 寸法情報 |  |  |  |  | 73B2FE52-E24F-40A4-B95C-85C935715242 | 厚さ3_3 |  | 実数 | mm | - | 形鋼柱のフランジ厚さが２種類存在する場合の寸法を示す。１部材の中で位置によって寸法が変化する場合の柱脚から３つ目の切替位置の寸法、又はSRC柱で３種類の内部鉄骨が存在する場合の寸法。
構造 | 柱 | S,SRC | H形鋼,角形鋼管,溝形鋼,山形鋼,T形鋼 |  |  | 鉄骨 | 断面 |  |  |  | 寸法情報 |  |  |  |  | 6216A539-4D40-41E4-B20E-219521D5F545 | フィレット半径1_3 |  | 実数 | mm | 13 | 形鋼柱のウェブフィレット半径寸法を示す。１部材の中で位置によって寸法が変化する場合の柱脚から３つ目の切替位置の寸法、又はSRC柱で３種類の内部鉄骨が存在する場合の寸法。
構造 | 柱 | S,SRC | 溝形鋼,山形鋼 |  |  | 鉄骨 | 断面 |  |  |  | 寸法情報 |  |  |  |  | 4106541E-FE6B-48D1-9A5F-7C89CEE599A5 | フィレット半径2_3 |  | 実数 | mm | - | 形鋼柱のフランジフィレット半径寸法を示す。１部材の中で位置によって寸法が変化する場合の柱脚から３つ目の切替位置の寸法、又はSRC柱で３種類の内部鉄骨が存在する場合の寸法。
構造 | 柱 | SRC | H+T+T型 | [7 empty] | 寸法情報 |  |  |  |  | F1EB85DF-BCF0-4A0D-9634-58F4A8927241 | 回転角_3 |  | 実数 | 度 | 0 | SRC柱の内部鉄骨がの回転角を示す。「鉄骨の向き」で指定した向きからの回転角を示す。SRC柱で３種類の鉄骨柱が存在する場合に使用する。
構造 | 柱 | SRC | H+T+T型 | [7 empty] | 寸法情報 |  |  |  |  | 0847489A-C8F5-4C12-9F5F-BF41BCAB4C20 | オフセット_X方向_3 |  | 実数 | mm | 0 | SRC柱の内部鉄骨のX方向のオフセット値を示す。SRC柱で３種類の鉄骨柱が存在する場合に使用する。
構造 | 柱 | SRC | H+T+T型 | [7 empty] | 寸法情報 |  |  |  |  | 41A00D52-0F01-4468-9BDB-0AA42B8C49EB | オフセット_Y方向_3 |  | 実数 | mm | 0 | SRC柱の内部鉄骨のY方向のオフセット値を示す。SRC柱で３種類の鉄骨柱が存在する場合に使用する。
構造 | 梁 | S,RC,SRC | [8 empty] | 寸法情報 |  |  |  |  | 3b35122a-1c61-46bd-891a-1a3f6138b251 | 梁天端合わせ |  | テキスト |  | 天端 | 梁の基準位置を示す。
構造 | 梁 | S | H形鋼,T形鋼,溝形鋼,山形鋼 |  |  | 鉄骨 | 断面 |  |  |  | 寸法情報 |  |  |  |  | 435C4568-0830-4555-B311-1BE82D416103 | 形状タイプ_1 |  | テキスト |  | Roll-H_H | 鉄骨梁の形状（JIS H形鋼、外法一定H形鋼、BH形鋼の等の別）を示す。Roll-H_H、Roll-H_SH/Build-H、Roll-T_T/Roll-T_ST、Roll-C/Roll-2C、Roll-L/Roll-2L
構造 | 梁 | S | H形鋼,T形鋼,溝形鋼,山形鋼 |  |  | 鉄骨 | 断面 |  |  |  | 寸法情報 |  |  |  |  | A04EB128-AC3A-43FD-BB0F-316D67453CD6 | 高さ_1 |  | 実数 | mm | 600 | 形鋼梁のせいの寸法を示す。１部材の中で位置によって寸法が変化する場合の最も始端側の寸法を示す。
構造 | 梁 | S | H形鋼,T形鋼,溝形鋼,山形鋼 |  |  | 鉄骨 | 断面 |  |  |  | 寸法情報 |  |  |  |  | 939605B9-7A5C-422A-8A8B-BC808285A6DC | 辺_1 |  | 実数 | mm | 200 | 形鋼梁の辺の寸法を示す。１部材の中で位置によって寸法が変化する場合の最も始端側の寸法を示す。
構造 | 梁 | S | H形鋼,T形鋼,溝形鋼,山形鋼 |  |  | 鉄骨 | 断面 |  |  |  | 寸法情報 |  |  |  |  | D2D0905C-EDDC-43EB-839B-4B4D703B583E | 厚さ1_1 |  | 実数 | mm | 11 | 形鋼梁のウェブ厚さを示す。１部材の中で位置によって寸法が変化する場合の最も始端側の寸法を示す。
構造 | 梁 | S | H形鋼,T形鋼,溝形鋼,山形鋼 |  |  | 鉄骨 | 断面 |  |  |  | 寸法情報 |  |  |  |  | 358CDD87-212B-496B-AF34-36C14A4AA25F | 厚さ2_1 |  | 実数 | mm | 17 | 形鋼梁のフランジ厚さを示す。１部材の中で位置によって寸法が変化する場合の最も始端側の寸法を示す。
構造 | 梁 | S | H形鋼 |  |  | 鉄骨 | 断面 |  |  |  | 寸法情報 |  |  |  |  | 399fb2aa-1c3a-4f57-9aeb-6f7e0e44a7f9 | 厚さ3_1 |  | 実数 | mm | - | 形鋼梁のフランジ厚さが２種類存在する場合の寸法を示す。１部材の中で位置によって寸法が変化する場合の最も始端側の寸法を示す。
構造 | 梁 | S | H形鋼,T形鋼,溝形鋼,山形鋼 |  |  | 鉄骨 | 断面 |  |  |  | 寸法情報 |  |  |  |  | C03E4C09-2DD9-4E9E-8767-6CBEB8A2DA9A | フィレット半径1_1 |  | 実数 | mm | 13 | 形鋼梁のウェブフィレット半径を示す。１部材の中で位置によって寸法が変化する場合の最も始端側の寸法を示す。
構造 | 梁 | S | 溝形鋼,山形鋼 |  |  | 鉄骨 | 断面 |  |  |  | 寸法情報 |  |  |  |  | 0f0e48f4-e3fb-4809-94e0-8cb7dbe09ef1 | フィレット半径2_1 |  | 実数 | mm | - | 形鋼梁のフランジフィレット半径を示す。１部材の中で位置によって寸法が変化する場合の最も始端側の寸法を示す。
構造 | 梁 | S | H形鋼,T形鋼,溝形鋼,山形鋼 |  |  | 鉄骨 | 断面 |  |  |  | 寸法情報 |  |  |  |  | DB7FCEEB-342D-4F90-86E7-FB547CEC1A5E | 形状タイプ_2 |  | テキスト |  | Roll-H_H | 鉄骨梁の形状（JIS H形鋼、外法一定H形鋼、BH形鋼の等の別）を示す。Roll-H_H、Roll-H_SH/Build-H、Roll-T_T/Roll-T_ST、Roll-C/Roll-2C、Roll-L/Roll-2L
構造 | 梁 | S | H形鋼,T形鋼,溝形鋼,山形鋼 |  |  | 鉄骨 | 断面 |  |  |  | 寸法情報 |  |  |  |  | 9720B49A-BB21-4558-BD36-174BD1FB0946 | 高さ_2 |  | 実数 | mm | 600 | 形鋼梁のせいの寸法を示す。１部材の中で位置によって寸法が変化する場合の始端側から２つ目の切替位置の寸法。
構造 | 梁 | S | H形鋼,T形鋼,溝形鋼,山形鋼 |  |  | 鉄骨 | 断面 |  |  |  | 寸法情報 |  |  |  |  | DA3385F7-AD71-4815-9C51-5D8326A11CA1 | 辺_2 |  | 実数 | mm | 200 | 形鋼梁の辺の寸法を示す。１部材の中で位置によって寸法が変化する場合の始端側から２つ目の切替位置の寸法。
構造 | 梁 | S | H形鋼,T形鋼,溝形鋼,山形鋼 |  |  | 鉄骨 | 断面 |  |  |  | 寸法情報 |  |  |  |  | 2FF2944B-2AA5-4586-A19D-539C138B985F | 厚さ1_2 |  | 実数 | mm | 11 | 形鋼梁のウェブ厚さを示す。１部材の中で位置によって寸法が変化する場合の始端側から２つ目の切替位置の寸法。
構造 | 梁 | S | H形鋼,T形鋼,溝形鋼,山形鋼 |  |  | 鉄骨 | 断面 |  |  |  | 寸法情報 |  |  |  |  | 325A244D-6FE4-45B6-9D0A-10412B611BA8 | 厚さ2_2 |  | 実数 | mm | 17 | 形鋼梁のフランジ厚さを示す。１部材の中で位置によって寸法が変化する場合の始端側から２つ目の切替位置の寸法。
構造 | 梁 | S | H形鋼 |  |  | 鉄骨 | 断面 |  |  |  | 寸法情報 |  |  |  |  | fd2ddc53-fdeb-45d6-b038-ec33d8ecc59d | 厚さ3_2 |  | 実数 | mm | - | 形鋼梁のフランジ厚さが２種類存在する場合の寸法を示す。１部材の中で位置によって寸法が変化する場合の始端側から２つ目の切替位置の寸法。
構造 | 梁 | S | H形鋼,T形鋼,溝形鋼,山形鋼 |  |  | 鉄骨 | 断面 |  |  |  | 寸法情報 |  |  |  |  | 2B558934-9AC3-487E-810B-68CB9F049169 | フィレット半径1_2 |  | 実数 | mm | 13 | 形鋼梁のウェブフィレット半径を示す。１部材の中で位置によって寸法が変化する場合の始端側から２つ目の切替位置の寸法。
構造 | 梁 | S | 溝形鋼,山形鋼 |  |  | 鉄骨 | 断面 |  |  |  | 寸法情報 |  |  |  |  | 3deaf337-f7e6-4b4b-9d27-fce56dfb2196 | フィレット半径2_2 |  | 実数 | mm | - | 形鋼梁のフランジフィレット半径を示す。１部材の中で位置によって寸法が変化する場合の始端側から２つ目の切替位置の寸法。
構造 | 梁 | S | H形鋼,T形鋼,溝形鋼,山形鋼 |  |  | 鉄骨 | 断面 |  |  |  | 寸法情報 |  |  |  |  | C51F1A6A-2FF1-47AF-9DA2-3A63A0DCE7AD | 形状タイプ_3 |  | テキスト |  | Roll-H_H | 鉄骨梁の形状（JIS H形鋼、外法一定H形鋼、BH形鋼の等の別）を示す。Roll-H_H、Roll-H_SH/Build-H、Roll-T_T/Roll-T_ST、Roll-C/Roll-2C、Roll-L/Roll-2L
構造 | 梁 | S | H形鋼,T形鋼,溝形鋼,山形鋼 |  |  | 鉄骨 | 断面 |  |  |  | 寸法情報 |  |  |  |  | 64613103-8011-423E-879B-E87A6B762316 | 高さ_3 |  | 実数 | mm | 600 | 形鋼梁のせいの寸法を示す。１部材の中で位置によって寸法が変化する場合の始端側から３つ目の切替位置の寸法。
構造 | 梁 | S | H形鋼,T形鋼,溝形鋼,山形鋼 |  |  | 鉄骨 | 断面 |  |  |  | 寸法情報 |  |  |  |  | DFAE65BD-C2DE-4D98-AC69-9BD3D68128A5 | 辺_3 |  | 実数 | mm | 200 | 形鋼梁の辺の寸法を示す。１部材の中で位置によって寸法が変化する場合の始端側から３つ目の切替位置の寸法。
構造 | 梁 | S | H形鋼,T形鋼,溝形鋼,山形鋼 |  |  | 鉄骨 | 断面 |  |  |  | 寸法情報 |  |  |  |  | 299FBB8A-1110-4DAD-8398-E81A169A6544 | 厚さ1_3 |  | 実数 | mm | 11 | 形鋼梁のウェブ厚さを示す。１部材の中で位置によって寸法が変化する場合の始端側から３つ目の切替位置の寸法。
構造 | 梁 | S | H形鋼,T形鋼,溝形鋼,山形鋼 |  |  | 鉄骨 | 断面 |  |  |  | 寸法情報 |  |  |  |  | 8F1F9D59-4D64-4509-8BBE-D349737A981C | 厚さ2_3 |  | 実数 | mm | 17 | 形鋼梁のフランジ厚さを示す。１部材の中で位置によって寸法が変化する場合の始端側から３つ目の切替位置の寸法。
構造 | 梁 | S | H形鋼 |  |  | 鉄骨 | 断面 |  |  |  | 寸法情報 |  |  |  |  | 7e068fa2-5844-43b7-86cd-7e224f71329f | 厚さ3_3 |  | 実数 | mm | - | 形鋼梁のフランジ厚さが２種類存在する場合の寸法を示す。１部材の中で位置によって寸法が変化する場合の始端側から３つ目の切替位置の寸法。
構造 | 梁 | S | H形鋼,T形鋼,溝形鋼,山形鋼 |  |  | 鉄骨 | 断面 |  |  |  | 寸法情報 |  |  |  |  | 20A517FC-7333-4B47-976F-3C2CE2A2BAF9 | フィレット半径1_3 |  | 実数 | mm | 13 | 形鋼梁のウェブフィレット半径を示す。１部材の中で位置によって寸法が変化する場合の始端側から３つ目の切替位置の寸法。
構造 | 梁 | S | 溝形鋼,山形鋼 |  |  | 鉄骨 | 断面 |  |  |  | 寸法情報 |  |  |  |  | 25162e06-b18f-4108-9af6-5b235d331838 | フィレット半径2_3 |  | 実数 | mm | - | 形鋼梁のフランジフィレット半径を示す。１部材の中で位置によって寸法が変化する場合の始端側から３つ目の切替位置の寸法。
構造 | 免震装置 |  | 積層ゴム支承,弾性すべり支承,剛すべり支承,転がり支承 |  |  | 製品 |  |  |  |  | 寸法情報 |  |  |  |  | e84e0b21-6408-44df-9f91-2ef613c305cd | 総高さ |  | 実数 | mm | 400.6 | 取り付けフランジを含めた高さ寸法
構造 | 免震装置 |  |  |  |  | 製品 |  |  |  |  | 識別情報 |  |  |  |  | 35823FD7-2AFF-4A99-A224-E2FD37B93422 | 種類 |  | テキスト |  | NRB | 製品種類を示す。NRB（天然ゴム系）、HDR（高減衰ゴム系）、LRB（鉛プラグ入り）、TRB（錫プラグ入り）、ESB（弾性すべり）、RSB（剛すべり）、CSB（曲面すべり）、CLSB（レール式すべり）、CLB（レール式転がり）
構造 | 免震装置 |  | 積層ゴム支承,弾性すべり支承 | 円型 |  | 製品 | ゴム |  |  |  | 寸法情報 |  |  |  |  | 86eea02d-91c5-47cb-a25e-ecdb650e0acf | 外径 |  | 実数 | mm | 800 | 円形ゴムの外形
構造 | 免震装置 |  | 積層ゴム支承,弾性すべり支承 | 角型 |  | 製品 | ゴム |  |  |  | 寸法情報 |  |  |  |  | 02909926-12F3-4935-9FBD-D16CE3FF087C | 外形 |  | 実数 | mm | 800 | 角形ゴムの一辺の長さ
構造 | 免震装置 |  | 剛すべり支承 |  |  | 製品 | ベースポット |  |  |  | 寸法情報 |  |  |  |  | ff519ea8-ca39-489e-a03e-d01f0b78efa6 | 外形 |  | 実数 | mm | 800 | 角形ゴムの一辺の長さ
構造 | 免震装置 |  | 積層ゴム支承,弾性すべり支承 | 円型,角型 |  | 製品 | ゴム |  |  |  | 性能情報 |  |  |  |  | 750651e3-b886-43c2-b3e8-1f57814345b9 | せん断弾性係数 |  | 実数 | N/mm2 | 0.3 | 積層ゴムのせん断弾性係数を示す。
構造 | 免震装置 |  | 積層ゴム支承,弾性すべり支承 | 円型,角型 |  | 製品 | 形状特性 |  |  |  | 性能情報 |  |  |  |  | ba67c9bc-2a25-4823-a76d-46d69a2edf14 | 1次形状係数 |  | 実数 |  | 30 | 積層ゴムの１次形状係数を示す。
構造 | 免震装置 |  | 積層ゴム支承,弾性すべり支承 | 円型,角型 |  | 製品 | 形状特性 |  |  |  | 性能情報 |  |  |  |  | 4f1e314b-8ede-4f40-8f1a-14ce956adb53 | 2次形状係数 |  | 実数 |  | 20.5 | 積層ゴムの１次形状係数を示す。
構造 | 免震装置 |  | 弾性すべり支承,剛すべり支承,転がり支承 | 円型,角型,球面,レール式 |  | 製品 |  |  |  |  | 性能情報 |  |  |  |  | 28df146f-9bc9-40fc-a80a-620a99f811ed | 摩擦係数 |  | 実数 |  | 0.013 | すべり支承、転がり支承の摩擦係数を示す。
構造 | 免震装置 |  |  |  |  | 取付フランジ |  |  |  |  | 接合情報 |  |  |  |  | 824772f5-caec-4392-99ed-38c0f6fa0204 | 外形_1 |  | 実数 | mm | 1150 | 取り付けフランジの外形寸法
構造 | 免震装置 |  | 積層ゴム支承,弾性すべり支承,剛すべり支承,転がり支承 | 角型,球面,レール式 |  | 取付フランジ |  |  |  |  | 接合情報 |  |  |  |  | dfc45f47-1b0f-49db-9517-92f777fe8944 | 外形_2 |  | 実数 | mm | - | 取り付けフランジの外形寸法（方向別に長さが異なる場合に使用する）
構造 | 免震装置 |  | 弾性すべり支承,剛すべり支承,転がり支承 | 円型,角型,球面,レール式 |  | 取付フランジ |  |  |  |  | 接合情報 |  |  |  |  | 369fdb9d-8862-44fc-ae79-c6ba172db272 | 厚さ |  | 実数 | mm | 24 | 取り付けフランジの厚さ
構造 | 免震装置 |  | 積層ゴム支承 | 円型,角型 |  | 取付フランジ | 上部 |  |  |  | 接合情報 |  |  |  |  | e7aaa50f-b7ba-46c0-81ea-b8e1b9755feb | 厚さ |  | 実数 | mm | 32 | 取り付けフランジの上部厚さ（上部と下部で異なる場合に使用する）
構造 | 免震装置 |  | 積層ゴム支承 | 円型,角型 |  | 取付フランジ | 下部 |  |  |  | 接合情報 |  |  |  |  | 50a99faa-9859-4a80-a9e2-66633f063579 | 厚さ |  | 実数 | mm | 38 | 取り付けフランジの下部厚さ（上部と下部で異なる場合に使用する）
構造 | 免震装置 |  | 弾性すべり支承,剛すべり支承 | 円型,角型 |  | すべり板 |  |  |  |  | 接合情報 |  |  |  |  | cce7a5fb-6850-49dc-9819-daaadd02b45f | 外形 |  | 実数 | mm | 1900 | すべり支承のすべり板の外形寸法
構造 | 免震装置 |  | 弾性すべり支承,剛すべり支承 | 円型,角型 |  | すべり板 |  |  |  |  | 接合情報 |  |  |  |  | eedf3be7-b5ca-4310-9318-9b9721b091a8 | 総厚さ |  | 実数 | mm | 31 | すべり支承のSUSプレートを含むすべり板の厚さ
構造 | 免震装置 |  | 弾性すべり支承,剛すべり支承 | 円型,角型 |  | すべり板 |  |  |  |  | 接合情報 |  |  |  |  | 1bd76280-4cd0-4928-ade2-22541af60a0e | 設置位置 |  | テキスト |  | TOP | すべり板の設置位置。上側にすべり板が配置される場合：TOP、下側にすべり板が配置される場合：BOTTOM
構造 | 免震装置 |  | 弾性すべり支承,剛すべり支承,転がり支承 | 円型,角型,球面 |  | すべり板取付ボルト |  |  |  |  | 接合情報 |  |  |  |  | eb099073-dc02-481c-a646-21aa4b02ee7b | 径 |  | テキスト |  | M36 | すべり板を取り付けるボルトの径
構造 | 免震装置 |  | 弾性すべり支承,剛すべり支承,転がり支承 | 円型,角型,球面 |  | すべり板取付ボルト |  |  |  |  | 接合情報 |  |  |  |  | ac8c9acf-49a3-41ce-bf9a-39111743b21d | 本数 |  | 整数 |  | 8 | すべり板を取り付けるボルトの本数
構造 | 免震装置 |  | 積層ゴム支承,弾性すべり支承 | 角型 |  | 製品 | ゴム |  |  |  | 寸法情報 |  |  |  |  | 6a2263b4-125d-4cc0-905c-1c17fee5e06d | 角部面取り |  | 実数 | mm | 20 | 角型の積層ゴム支承や弾性すべり支承のゴムの面取り寸法
構造 | 免震装置 |  | すべり支承 | 球面 |  | 製品 | スライダー |  |  |  | 寸法情報 |  |  |  |  | a1d85760-a6db-452c-848b-37999711f900 | 外径 |  | 実数 | mm | 1420 | 球面すべり支承のスライダー外径寸法
構造 | 免震装置 |  | すべり支承,転がり支承 | レール式 |  | 製品 | レール |  |  |  | 寸法情報 |  |  |  |  | e5d84dd6-df44-4804-8ecd-ef1af845f294 | 長さ |  | 実数 | mm | 2000 | レール式転がり支承のレール長さ
構造 | 免震装置 |  | すべり支承,転がり支承 | レール式 |  | 製品 | ブロック |  |  |  | 寸法情報 |  |  |  |  | 1fbcf4c1-b24a-47b7-8f25-027791a2032b | 幅 |  | 実数 | mm | 300 | レール式転がり支承のブロックの幅方向の寸法
構造 | 免震装置 |  | すべり支承,転がり支承 | レール式 |  | 製品 | ブロック |  |  |  | 寸法情報 |  |  |  |  | fea770a8-8576-4d01-8136-d17d64e537e1 | 長さ |  | 実数 | mm | 500 | レール式転がり支承のブロックの長さ方向の寸法
構造 | 免震装置 |  | すべり支承,転がり支承 | レール式 |  | 製品 | ブロック |  |  |  | 寸法情報 |  |  |  |  | 618553bd-c63c-4b4a-80f5-fdb7b1725f9e | 高さ |  | 実数 | mm | 300 | レール式転がり支承のブロックの高さ方向の寸法
構造 | 構造スリット | [9 empty] | 解析情報 |  |  |  |  | 98579b70-155b-4ada-9d1f-68ac487ad35f | 解析で使用するか否か |  | Boolean |  | True/False | 構造解析で使用すす部材か否かを示す。
構造 | 構造スリット | [9 empty] | 配置情報 |  |  |  |  | 97829178-267e-4953-a850-bc57424b2ec4 | オフセット_X方向 |  | 実数 | mm | 300 | 壁配置原点座標からのX方向のオフセット値。部材座標系で1点目から2点目方向のオフセット値を表す
構造 | 構造スリット | [9 empty] | 配置情報 |  |  |  |  | 6ec92a89-5105-412c-954a-3030e6107588 | オフセット_Y方向 |  | 実数 | mm | 500 | 壁配置原点座標からのY方向のオフセット値。部材座標系で1点目から2点目方向のオフセット値を表す
構造 | 構造スリット | [9 empty] | 配置情報 |  |  |  |  | 1c357943-bdbb-4e3a-b10e-74209cb2942d | ホスト |  | テキスト |  | 1C1 | 相手部材を特定するための識別子を示す。（取り合う他の部材との関係性を示す場合に使用）
構造 | 構造スリット | [9 empty] | 配置情報 |  |  |  |  | 63589b1c-b17a-4cdd-935c-10672993eb9f | 配置方向 |  | テキスト |  | 水平 | 水平スリット又は鉛直スリットを示す
構造 | 構造スリット | [9 empty] | 寸法情報 |  |  |  |  | d8a650fa-4f46-467d-a50a-81c1e9012d29 | 幅 |  | 実数 | mm | 25 | 構造スリット幅を示す。
構造 | 構造スリット |  |  |  |  | 振れ止め筋 |  |  |  |  | 配筋情報 |  |  |  |  | a3fc9225-7ec5-41c9-b9c7-a31abdb942af | 径 |  | テキスト |  | D10 | 構造スリットの差し筋の鉄筋径を示す。
構造 | 構造スリット |  |  |  |  | 振れ止め筋 |  |  |  |  | 配筋情報 |  |  |  |  | db32f0d9-7ad1-479d-8ca1-0ff1ea05546e | 間隔 |  | 実数 | mm | 300 | 構造スリットの差し筋の鉄筋間隔を示す。
構造 | 構造スリット | [5 empty] | 耐火性能 |  |  |  | 性能情報 |  |  |  |  | 63ade5c4-fb6a-4f37-8331-a280a34b4f12 | 試験方法 |  | テキスト |  |  | 構造スリットの耐火性能特定するための試験方法
構造 | 構造スリット | [5 empty] | 耐火性能 |  |  |  | 性能情報 |  |  |  |  | 2f6ffc72-1200-4e66-a40b-9b6b1b9aff5d | 性能 |  | テキスト |  |  | 構造スリットの耐火性能を示す。
構造 | 構造スリット | [5 empty] | 水密性能 |  |  |  | 性能情報 |  |  |  |  | 72e493ca-af83-4c4c-aa87-562bdbfa5b38 | 試験方法 |  | テキスト |  |  | 構造スリットの水密性能特定するための試験方法
構造 | 構造スリット | [5 empty] | 水密性能 |  |  |  | 性能情報 |  |  |  |  | 447c9dee-5f0b-429a-bb3e-8ecaee1d7805 | 性能 |  | テキスト |  |  | 構造スリットの水密性能示す。
構造 | 構造スリット | [5 empty] | 遮音性能 |  |  |  | 性能情報 |  |  |  |  | 2050e743-3896-4719-82c2-9a53a0075609 | 試験方法 |  | テキスト |  |  | 構造スリットの遮音性能特定するための試験方法
構造 | 構造スリット | [5 empty] | 遮音性能 |  |  |  | 性能情報 |  |  |  |  | a13ad3cb-6f59-4406-bb2e-4b5d81b65379 | 性能 |  | テキスト |  |  | 構造スリットの遮音性能示す。
構造 | 構造スリット | [5 empty] | 変形性能 |  |  |  | 性能情報 |  |  |  |  | 6fc7d458-ca95-4c32-9f02-8b1bd3827e63 | 適合基準 |  | テキスト |  |  | 構造スリットの変形に対する適合基準を示す。
設備 | 共通 | 0 |  |  |  | 機械設備 | 共通 | 0 |  |  | BOS General一般 |  |  |  |  | 7bdbabdb-d3cb-4765-a0d0-9bf84249daf0 | 著者 |  | テキスト
設備 | 共通 | 0 |  |  |  | 機械設備 | 共通 | 0 |  |  | BOS General一般 |  |  |  |  | b5030fef-7799-459c-a058-49aba83e7f08 | <仕様書>記述 |  | テキスト
設備 | 共通 | 0 |  |  |  | 機械設備 | 共通 | 0 |  |  | BOS General一般 |  |  |  |  | 972746d5-f0bf-40fc-8350-b4e53a15139f | <仕様書>参照 |  | テキスト
設備 | 共通 | 0 |  |  |  | 機械設備 | 共通 | 0 |  |  | BOS General一般 |  |  |  |  | 133c86a9-e00e-4550-937c-7220daed735b | 商品情報 |  | テキスト
設備 | 共通 | 0 |  |  |  | 機械設備 | 共通 | 0 |  |  | BOS General一般 |  |  |  |  | d84be8cd-8e1e-4a3d-b98b-97f07c6ababb | リビジョン |  | テキスト
設備 | 共通 | 0 |  |  |  | 機械設備 | 共通 | 0 |  |  | BOS General一般 |  |  |  |  | 87b398bf-8e7e-4902-b881-68535abc0e38 | Uniclass分類コード |  | テキスト
設備 | 共通 | 0 |  |  |  | 機械設備 | 共通 | 0 |  |  | BOS General一般 |  |  |  |  | 78cd5e19-be24-424a-8636-61925078043c | Uniclass分類タイトル |  | テキスト
設備 | 共通 | 0 |  |  |  | 機械設備 | 共通 | 0 |  |  | BOS General一般 |  |  |  |  | 12b50390-8018-4a0b-b053-50e4804ef4be | Uniclass分類版 |  | テキスト
設備 | 共通 | 0 |  |  |  | 機械設備 | 共通 | 0 |  |  | BOS General一般 |  |  |  |  | e7dd15c9-9264-4eeb-ae8a-d468123cc70f | Uniclass版 |  | テキスト
設備 | 共通 | 0 |  |  |  | 機械設備 | 共通 | 0 |  |  | NBS IFCパラメータ |  |  |  |  | ba3a5e92-c023-463b-b2bc-ca4321c914c8 | IFタイププロダクト |  | テキスト
設備 | 共通 | 0 |  |  |  | 機械設備 | 共通 | 0 |  |  | NBS IFCパラメータ |  |  |  |  | f597dfd2-2be3-4cd6-9aed-e462adbca0db | IFCプロダクト |  | テキスト
設備 | 共通 | 0 |  |  |  | 機械設備 | 共通 | 0 |  |  | NBS IFCパラメータ |  |  |  |  | d94eb345-e7be-4a28-86f9-062c3344471f | IFCｴｸｽﾎﾟｰﾄﾀｲﾌﾟ |  | テキスト
設備 | 共通 | 0 |  |  |  | 機械設備 | 共通 | 0 |  |  | NBS IFCパラメータ |  |  |  |  | a1814d6e-98be-41cd-8b1b-bd809af0ac1b | IFCｴｸｽﾎﾟｰﾄAS |  | テキスト
設備 | 共通 | 0 |  |  |  | 機械設備 | 共通 | 0 |  |  | NBS IFCパラメータ |  |  |  |  | 7ac9ed3e-7a70-4244-8b53-ac6ff7faa93c | Uniclassコード |  | テキスト
設備 | 共通 | 0 |  |  |  | 機械設備 | 共通 | 0 |  |  | NBS IFCパラメータ |  |  |  |  | 676bb5f6-a71b-4a20-bf4e-5e8c143862a9 | OmniIClassコード |  | テキスト
設備 | 共通 | 0 |  |  |  | 機械設備 | 共通 | 0 |  |  | 所要能力情報 |  |  |  |  | aff05e8a-8cfe-4fc0-8df0-5108da275313 | 記号 |  | テキスト
設備 | 共通 | 0 |  |  |  | 機械設備 | 共通 | 0 |  |  | 所要能力情報 |  |  |  |  | 8d7c8ea4-0c7a-468a-8003-dfab1eeead0e | 呼称 |  | テキスト
設備 | 共通 | 0 |  |  |  | 機械設備 | 共通 | 0 |  |  | 所要能力情報 |  |  |  |  | 2c054af6-5f7d-4d78-86c3-6f5cdf1443e0 | 符号 |  | テキスト
設備 | 共通 | 0 |  |  |  | 機械設備 | 共通 | 0 |  |  | 所要能力情報 |  |  |  |  | de41b27b-a7d7-4c86-9354-51972a8aa8da | 系統番号 |  | テキスト
設備 | 共通 | 0 |  |  |  | 機械設備 | 共通 | 0 |  |  | 所要能力情報 |  |  |  |  | c10eba23-4621-437c-83fa-02be714873b8 | 系統名称 |  | テキスト
設備 | 共通 | 0 |  |  |  | 機械設備 | 共通 | 0 |  |  | 所要能力情報 |  |  |  |  | efd04f7b-1c40-4985-9334-db0aeb54a052 | 識別番号 |  | テキスト
設備 | 共通 | 0 |  |  |  | 機械設備 | 共通 | 0 |  |  | 所要能力情報 |  |  |  |  | 74bc538f-dcd0-407d-a9cd-a7f3eb171be6 | 形式 |  | テキスト
設備 | 共通 | 0 |  |  |  | 機械設備 | 共通 | 0 |  |  | 所要能力情報 |  |  |  |  | 632e2e62-45f3-439f-a107-d33d9fdcad18 | 特殊仕様 |  | テキスト
設備 | 共通 | 0 |  |  |  | 機械設備 | 共通 | 0 |  |  | 所要能力情報 |  |  |  |  | b4f86221-c16f-43a9-b4e6-1405e7c7ad40 | 仕様 |  | テキスト
設備 | 共通 | 0 |  |  |  | 機械設備 | 共通 | 0 |  |  | 所要能力情報 |  |  |  |  | 8fe59938-3ea5-4be2-92df-31c41e681074 | 仕様2 |  | テキスト
設備 | 共通 | 0 |  |  |  | 機械設備 | 共通 | 0 |  |  | 所要能力情報 |  |  |  |  | 89217cfe-435b-440b-93ca-b28636548d09 | 仕様3 |  | テキスト
設備 | 共通 | 0 |  |  |  | 機械設備 | 共通 | 0 |  |  | 所要能力情報 |  |  |  |  | 210e3966-6ef9-4e44-8216-93e810f4b9ed | 仕様4 |  | テキスト
設備 | 共通 | 0 |  |  |  | 機械設備 | 共通 | 0 |  |  | 所要能力情報 |  |  |  |  | 039074d1-fcff-4da6-99c9-b83145dcdefc | 仕様5 |  | テキスト
設備 | 共通 | 0 |  |  |  | 機械設備 | 共通 | 0 |  |  | 所要能力情報 |  |  |  |  | b686719a-52a0-4663-9239-3de6d0454454 | 仕様6 |  | テキスト
設備 | 共通 | 0 |  |  |  | 機械設備 | 共通 | 0 |  |  | 所要能力情報 |  |  |  |  | dea471ef-766c-46b6-ac9f-a65bb4b5aa1f | 仕様7 |  | テキスト
設備 | 共通 | 0 |  |  |  | 機械設備 | 共通 | 0 |  |  | 所要能力情報 |  |  |  |  | dfdc475e-2093-47bb-a39a-11350f5e7cb0 | 設計グレード |  | テキスト
設備 | 共通 | 0 |  |  |  | 機械設備 | 共通 | 0 |  |  | 所要能力情報 |  |  |  |  | 6de5740e-fa5d-488e-ac8d-8b01f4c3c15e | 用途 |  | テキスト
設備 | 共通 | 0 |  |  |  | 機械設備 | 共通 | 0 |  |  | 所要能力情報 |  |  |  |  | d1d97e45-f4cc-4411-8941-e13383e716be | 区域情報 |  | テキスト
設備 | 共通 | 0 |  |  |  | 機械設備 | 共通 | 0 |  |  | 所要能力情報 |  |  |  |  | a4bd313d-5262-4795-be73-f82673d59564 | 設計冷凍能力 |  | 数字
設備 | 共通 | 0 |  |  |  | 機械設備 | 共通 | 0 |  |  | 所要能力情報 |  |  |  |  | fcb6ee99-62b3-4c10-822f-91adbcb0bfa8 | 設計加熱能力 |  | 数字
設備 | 共通 | 0 |  |  |  | 機械設備 | 共通 | 0 |  |  | 所要能力情報 |  |  |  |  | 1639ae98-8274-48de-abad-bb1047376348 | 設計冷房能力 |  | 数字
設備 | 共通 | 0 |  |  |  | 機械設備 | 共通 | 0 |  |  | 所要能力情報 |  |  |  |  | eefd0f1a-3fbd-4c3b-b296-6e2ab1418732 | 設計冷房能力_顕熱 |  | 数字
設備 | 共通 | 0 |  |  |  | 機械設備 | 共通 | 0 |  |  | 所要能力情報 |  |  |  |  | 1066a6c5-2c1b-4aa4-a34a-00e20fe47364 | 設計暖房能力 |  | 数字
設備 | 共通 | 0 |  |  |  | 機械設備 | 共通 | 0 |  |  | 所要能力情報 |  |  |  |  | 8d903eeb-481f-468a-bcba-af0e9ab67bfc | 設計風量 |  | 数字
設備 | 共通 | 0 |  |  |  | 機械設備 | 共通 | 0 |  |  | 所要能力情報 |  |  |  |  | 102abe93-06d2-4aa1-a5f4-8b4d2433784b | 設計水量 |  | 数字
設備 | 共通 | 0 |  |  |  | 機械設備 | 共通 | 0 |  |  | 所要能力情報 |  |  |  |  | 6f6338ce-2193-4be1-a5ad-bdb090f33039 | 給水負荷単位(水栓) |  | 数字
設備 | 共通 | 0 |  |  |  | 機械設備 | 共通 | 0 |  |  | 所要能力情報 |  |  |  |  | 0069111b-c40d-4c7d-a921-f0665dbe8437 | 給水負荷単位(洗浄) |  | 数字
設備 | 共通 | 0 |  |  |  | 機械設備 | 共通 | 0 |  |  | 所要能力情報 |  |  |  |  | 37aeeb26-c7bb-42d7-b6a0-0bcf2df63077 | 上水負荷単位 |  | 数字
設備 | 共通 | 0 |  |  |  | 機械設備 | 共通 | 0 |  |  | 所要能力情報 |  |  |  |  | 05d90342-4488-4a66-b630-f2fb1db9c2d9 | 中水負荷単位 |  | 数字
設備 | 共通 | 0 |  |  |  | 機械設備 | 共通 | 0 |  |  | 所要能力情報 |  |  |  |  | 8443a35d-3efd-4a22-a626-f3c7218b8c36 | 給湯負荷単位 |  | 数字
設備 | 共通 | 0 |  |  |  | 機械設備 | 共通 | 0 |  |  | 所要能力情報 |  |  |  |  | 39fe64a7-ccac-47cc-925f-0b3c1e032f64 | 汚水負荷単位 |  | 数字
設備 | 共通 | 0 |  |  |  | 機械設備 | 共通 | 0 |  |  | 所要能力情報 |  |  |  |  | 0fff38ab-944b-4bad-a296-81c082dc6078 | 雑排水負荷単位 |  | 数字
設備 | 共通 | 0 |  |  |  | 機械設備 | 共通 | 0 |  |  | 所要能力情報 |  |  |  |  | 15468bdb-2a2e-4bff-b305-2442f9a979f9 | 盤記号 |  | テキスト
設備 | 共通 | 0 |  |  |  | 機械設備 | 共通 | 0 |  |  | 所要能力情報 |  |  |  |  | 0ada3502-35f7-42fe-ac58-6176bbbdc966 | 幹線記号 |  | テキスト
設備 | 共通 | 0 |  |  |  | 機械設備 | 共通 | 0 |  |  | 所要能力情報 |  |  |  |  | 86a225af-07c8-4c47-b3cc-03d6daf711e3 | 回路番号 |  | テキスト
設備 | 共通 | 0 |  |  |  | 機械設備 | 共通 | 0 |  |  | 所要能力情報 |  |  |  |  | bc4c680f-b59f-4009-b239-14b1c0e2a3ea | 器具番号 |  | テキスト
設備 | 共通 | 0 |  |  |  | 機械設備 | 共通 | 0 |  |  | 所要能力情報 |  |  |  |  | 8dad4140-f0d8-4789-991d-837d7238e836 | 設定番号 |  | テキスト
設備 | 共通 | 0 |  |  |  | 機械設備 | 共通 | 0 |  |  | 所要能力情報 |  |  |  |  | 6fa9e24e-4465-4c06-8b6e-5286cd83c291 | 区分 |  | テキスト
設備 | 共通 | 0 |  |  |  | 機械設備 | 共通 | 0 |  |  | 能力仕様情報 |  |  |  |  | b4251de3-0f26-47f7-859f-cddcfa4f3605 | 冷却能力 |  | 数字
設備 | 共通 | 0 |  |  |  | 機械設備 | 共通 | 0 |  |  | 能力仕様情報 |  |  |  |  | 4c08f186-210b-43c4-a72e-88317595e605 | 冷却蓄熱容量 |  | 数字
設備 | 共通 | 0 |  |  |  | 機械設備 | 共通 | 0 |  |  | 能力仕様情報 |  |  |  |  | 7ca2027e-c6f7-4bf6-8ad2-07184b3a01e8 | 冷凍能力 |  | 数字
設備 | 共通 | 0 |  |  |  | 機械設備 | 共通 | 0 |  |  | 能力仕様情報 |  |  |  |  | d9fdd5e0-882b-4cbd-8a93-050248bf582e | 冷房能力 |  | 数字
設備 | 共通 | 0 |  |  |  | 機械設備 | 共通 | 0 |  |  | 能力仕様情報 |  |  |  |  | 82a7360e-a28c-43a2-aabb-db3c8b412657 | 冷房能力_顕熱 |  | 数字
設備 | 共通 | 0 |  |  |  | 機械設備 | 共通 | 0 |  |  | 能力仕様情報 |  |  |  |  | 7ec45337-f496-489c-b33d-70a27e541f59 | 製氷能力 |  | 数字
設備 | 共通 | 0 |  |  |  | 機械設備 | 共通 | 0 |  |  | 能力仕様情報 |  |  |  |  | 3c06ce43-94cc-430f-bd63-e54c9e4d57a6 | 定格出力 |  | 数字
設備 | 共通 | 0 |  |  |  | 機械設備 | 共通 | 0 |  |  | 能力仕様情報 |  |  |  |  | 09042a17-d168-4426-af43-6f9a4cc52ea1 | 加熱能力 |  | 数字
設備 | 共通 | 0 |  |  |  | 機械設備 | 共通 | 0 |  |  | 能力仕様情報 |  |  |  |  | 444f0bbd-8078-4ad8-85b1-b50be6a435f0 | 加熱蓄熱容量 |  | 数字
設備 | 共通 | 0 |  |  |  | 機械設備 | 共通 | 0 |  |  | 能力仕様情報 |  |  |  |  | 5d5e5460-7dae-4e0f-bb17-3b0d5b8f333a | 追だき能力 |  | 数字
設備 | 共通 | 0 |  |  |  | 機械設備 | 共通 | 0 |  |  | 能力仕様情報 |  |  |  |  | e1f84704-4be3-4895-a28e-ba88fdf07db2 | 暖房能力 |  | 数字
設備 | 共通 | 0 |  |  |  | 機械設備 | 共通 | 0 |  |  | 能力仕様情報 |  |  |  |  | 7a1eb794-477f-4caf-a00b-fcea80b8dfb3 | 伝熱面積 |  | 数字
設備 | 共通 | 0 |  |  |  | 機械設備 | 共通 | 0 |  |  | 能力仕様情報 |  |  |  |  | d958f928-dc72-4306-882e-3c4346b1ef65 | 放 熱 量 |  | 数字
設備 | 共通 | 0 |  |  |  | 機械設備 | 共通 | 0 |  |  | 能力仕様情報 |  |  |  |  | 77b4b212-bbff-418c-80dd-41b4f0a20098 | 集熱面積 |  | 数字
設備 | 共通 | 0 |  |  |  | 機械設備 | 共通 | 0 |  |  | 能力仕様情報 |  |  |  |  | 370c6c89-2dd9-426f-b356-b09ca2c81786 | 熱交換能力 |  | 数字
設備 | 共通 | 0 |  |  |  | 機械設備 | 共通 | 0 |  |  | 能力仕様情報 |  |  |  |  | 1e1bd884-922e-4824-be81-c39c5e8aa007 | 排熱回収能力 |  | 数字
設備 | 共通 | 0 |  |  |  | 機械設備 | 共通 | 0 |  |  | 能力仕様情報 |  |  |  |  | 84e11fca-a47e-4352-8860-8700ca635b5b | 除湿能力 |  | 数字
設備 | 共通 | 0 |  |  |  | 機械設備 | 共通 | 0 |  |  | 能力仕様情報 |  |  |  |  | b15be430-0a1b-45f8-a31f-e30dce7edaf0 | 加湿能力 |  | 数字
設備 | 共通 | 0 |  |  |  | 機械設備 | 共通 | 0 |  |  | 能力仕様情報 |  |  |  |  | 2a555648-7e23-4c06-b8aa-8f432509f7d8 | 有効加湿量 |  | 数字
設備 | 共通 | 0 |  |  |  | 機械設備 | 共通 | 0 |  |  | 能力仕様情報 |  |  |  |  | eef81c27-d8c8-4f79-bcb9-e998277e64b6 | 番手 ＃ |  | 数字
設備 | 共通 | 0 |  |  |  | 機械設備 | 共通 | 0 |  |  | 能力仕様情報 |  |  |  |  | 67099579-3e78-46b5-8229-22622ee49400 | 給湯能力 |  | 数字
設備 | 共通 | 0 |  |  |  | 機械設備 | 共通 | 0 |  |  | 能力仕様情報 |  |  |  |  | 48abc66f-3698-41a7-a834-1dbedabce28c | ろ過面積 |  | 数字
設備 | 共通 | 0 |  |  |  | 機械設備 | 共通 | 0 |  |  | 能力仕様情報 |  |  |  |  | 8c808071-a414-4aa9-89c5-e9e6bee24195 | ろ過能力 |  | 数字
設備 | 共通 | 0 |  |  |  | 機械設備 | 共通 | 0 |  |  | 能力仕様情報 |  |  |  |  | 910ebf8e-e982-48fb-a984-4387577696fd | 処理水量 |  | 数字
設備 | 共通 | 0 |  |  |  | 機械設備 | 共通 | 0 |  |  | 能力仕様情報 |  |  |  |  | ba8a91e9-48af-4dfd-aa63-bc7b9d69476d | 浄化槽処理容量 |  | 数字
設備 | 共通 | 0 |  |  |  | 機械設備 | 共通 | 0 |  |  | 能力仕様情報 |  |  |  |  | 7d454ed3-c2a0-462b-9a34-29ffbca5eb9d | 浄化槽処理対象人員 |  | 数字
設備 | 共通 | 0 |  |  |  | 機械設備 | 共通 | 0 |  |  | 能力仕様情報 |  |  |  |  | ea893e3d-dd76-406b-98f6-679ee7535c27 | 浄化槽放流水質 |  | 数字
設備 | 共通 | 0 |  |  |  | 機械設備 | 共通 | 0 |  |  | 能力仕様情報 |  |  |  |  | 0ba31929-49f1-41e1-a423-a6573f61d1bc | 気化量 |  | 数字
設備 | 共通 | 0 |  |  |  | 機械設備 | 共通 | 0 |  |  | 能力仕様情報 |  |  |  |  | 41fecc5c-3a43-4b85-aac4-a0146195f17a | 処理能力 |  | 数字
設備 | 共通 | 0 |  |  |  | 機械設備 | 共通 | 0 |  |  | 風量仕様情報 |  |  |  |  | b1b6b3e0-7803-4654-9efe-93d9f462a547 | 送風量 |  | 数字
設備 | 共通 | 0 |  |  |  | 機械設備 | 共通 | 0 |  |  | 風量仕様情報 |  |  |  |  | 1dbd36c1-f152-4a88-af66-52273e9605ec | 標準風量 |  | 数字
設備 | 共通 | 0 |  |  |  | 機械設備 | 共通 | 0 |  |  | 風量仕様情報 |  |  |  |  | 31215421-3cfa-4e6a-86f1-603f31dbee4a | 室内機送風量 |  | 数字
設備 | 共通 | 0 |  |  |  | 機械設備 | 共通 | 0 |  |  | 風量仕様情報 |  |  |  |  | b7286292-ae1b-464c-a26f-e70a39ca0419 | 室外機送風量 |  | 数字
設備 | 共通 | 0 |  |  |  | 機械設備 | 共通 | 0 |  |  | 風量仕様情報 |  |  |  |  | be5ae08e-ee31-4d5b-866d-e10e56131a0e | 給気量 |  | 数字
設備 | 共通 | 0 |  |  |  | 機械設備 | 共通 | 0 |  |  | 風量仕様情報 |  |  |  |  | e8676056-db54-4fd5-ae47-20b5cfdcf28e | 還気量 |  | 数字
設備 | 共通 | 0 |  |  |  | 機械設備 | 共通 | 0 |  |  | 風量仕様情報 |  |  |  |  | 07ca3fa1-f558-47de-bfab-bc3d4c42789e | 外気量 |  | 数字
設備 | 共通 | 0 |  |  |  | 機械設備 | 共通 | 0 |  |  | 風量仕様情報 |  |  |  |  | 3973a887-b05c-41dd-b0dd-71a4a3197887 | 排気量 |  | 数字
設備 | 共通 | 0 |  |  |  | 機械設備 | 共通 | 0 |  |  | 風量仕様情報 |  |  |  |  | 48577c1b-f3d5-4a91-b335-e1e180190a5f | 換気風量 |  | 数字
設備 | 共通 | 0 |  |  |  | 機械設備 | 共通 | 0 |  |  | 風量仕様情報 |  |  |  |  | 18809038-ac9c-4e23-82fe-7fd4f4076756 | 処理風量 |  | 数字
設備 | 共通 | 0 |  |  |  | 機械設備 | 共通 | 0 |  |  | 風量仕様情報 |  |  |  |  | 7cc2ab86-d8e2-490d-8665-6f962b867277 | 排煙風量 |  | 数字
設備 | 共通 | 0 |  |  |  | 機械設備 | 共通 | 0 |  |  | 風量仕様情報 |  |  |  |  | 140df393-9c4b-49b9-bc71-9462edd7cffd | 排ガス量 |  | 数字
設備 | 共通 | 0 |  |  |  | 機械設備 | 共通 | 0 |  |  | 風量仕様情報 |  |  |  |  | dcbdb390-74a5-4384-b1db-fa130ffcee84 | ノッチ |  | 数字
設備 | 共通 | 0 |  |  |  | 機械設備 | 共通 | 0 |  |  | 水量仕様情報 |  |  |  |  | 7deedecc-3149-4b19-ad8e-d95282c1aae7 | 冷水量 |  | 数字
設備 | 共通 | 0 |  |  |  | 機械設備 | 共通 | 0 |  |  | 水量仕様情報 |  |  |  |  | 9e193e06-3a0b-4445-9862-a7d0aa70f79b | 温水量 |  | 数字
設備 | 共通 | 0 |  |  |  | 機械設備 | 共通 | 0 |  |  | 水量仕様情報 |  |  |  |  | 1e959397-576b-4656-a825-6fe8ea79e9a3 | 冷温水量 |  | 数字
設備 | 共通 | 0 |  |  |  | 機械設備 | 共通 | 0 |  |  | 水量仕様情報 |  |  |  |  | 6503a667-b9c9-4061-aa06-24acadbc89d6 | 高温水量 |  | 数字
設備 | 共通 | 0 |  |  |  | 機械設備 | 共通 | 0 |  |  | 水量仕様情報 |  |  |  |  | 165d09f2-73bc-476e-9baa-dc72ae09a57e | 冷却水量 |  | 数字
設備 | 共通 | 0 |  |  |  | 機械設備 | 共通 | 0 |  |  | 水量仕様情報 |  |  |  |  | 0b8ee1ab-6159-413a-b31a-4059d5c1ab6f | 熱源水量 |  | 数字
設備 | 共通 | 0 |  |  |  | 機械設備 | 共通 | 0 |  |  | 水量仕様情報 |  |  |  |  | 2b4c2fca-a13e-4993-9ed3-e43b62b31947 | 補給水量 |  | 数字
設備 | 共通 | 0 |  |  |  | 機械設備 | 共通 | 0 |  |  | 水量仕様情報 |  |  |  |  | 0ce812c4-2789-4f97-a592-53dfd6820b7d | ブライン水量 |  | 数字
設備 | 共通 | 0 |  |  |  | 機械設備 | 共通 | 0 |  |  | 水量仕様情報 |  |  |  |  | de83445e-4b8f-4f89-b135-30ad359885f6 | 循環水量 |  | 数字
設備 | 共通 | 0 |  |  |  | 機械設備 | 共通 | 0 |  |  | 水量仕様情報 |  |  |  |  | b6789b67-13fd-4d1a-9d1c-12c4a0eec2a6 | 吐水量 |  | 数字
設備 | 共通 | 0 |  |  |  | 機械設備 | 共通 | 0 |  |  | 水量仕様情報 |  |  |  |  | 4521a4b9-2a5e-457e-8227-257204155850 | 給水量 |  | 数字
設備 | 共通 | 0 |  |  |  | 機械設備 | 共通 | 0 |  |  | 水量仕様情報 |  |  |  |  | cb8a57f3-0663-43e3-b914-b473b8331168 | 洗浄水量 |  | 数字
設備 | 共通 | 0 |  |  |  | 機械設備 | 共通 | 0 |  |  | 水量仕様情報 |  |  |  |  | 25cde34f-f18b-44bf-8066-852ed756ab32 | 上水給水量 |  | 数字
設備 | 共通 | 0 |  |  |  | 機械設備 | 共通 | 0 |  |  | 水量仕様情報 |  |  |  |  | 248ac028-c314-40a2-980f-81a2fd3006b0 | 中水給水量 |  | 数字
設備 | 共通 | 0 |  |  |  | 機械設備 | 共通 | 0 |  |  | 水量仕様情報 |  |  |  |  | 90e60b0e-6d90-4408-95e5-8b184e350c20 | 風呂追焚循環量 |  | 数字
設備 | 共通 | 0 |  |  |  | 機械設備 | 共通 | 0 |  |  | 水量仕様情報 |  |  |  |  | 2aa55553-a2bc-4a28-ba24-ba6c7fd4fc78 | 風呂追焚吐水量 |  | 数字
設備 | 共通 | 0 |  |  |  | 機械設備 | 共通 | 0 |  |  | 水量仕様情報 |  |  |  |  | 099ea69a-19ee-4d17-9887-463600dcae61 | 給湯量 |  | 数字
設備 | 共通 | 0 |  |  |  | 機械設備 | 共通 | 0 |  |  | 水量仕様情報 |  |  |  |  | 0c627f9f-ec76-40f5-be72-97b8dd2fa325 | 排水量 |  | 数字
設備 | 共通 | 0 |  |  |  | 機械設備 | 共通 | 0 |  |  | 水量仕様情報 |  |  |  |  | 272f4f2f-b9a0-4d7c-8cd7-497190be964b | 汚水量 |  | 数字
設備 | 共通 | 0 |  |  |  | 機械設備 | 共通 | 0 |  |  | 水量仕様情報 |  |  |  |  | dbdcebe7-9850-4783-aa2e-50b2cf4ba347 | 雑排水量 |  | 数字
設備 | 共通 | 0 |  |  |  | 機械設備 | 共通 | 0 |  |  | 水量仕様情報 |  |  |  |  | c537379c-30e7-4c6b-849b-7772760bbd91 | 実際蒸気量 |  | 数字
設備 | 共通 | 0 |  |  |  | 機械設備 | 共通 | 0 |  |  | 水量仕様情報 |  |  |  |  | c685bcb1-6a09-4962-b769-02825bd6c3ca | 換算蒸気量 |  | 数字
設備 | 共通 | 0 |  |  |  | 機械設備 | 共通 | 0 |  |  | 水量仕様情報 |  |  |  |  | 7ffc2f81-f13f-4872-b3a0-a875856977fe | ユニット給水量 |  | 数字
設備 | 共通 | 0 |  |  |  | 機械設備 | 共通 | 0 |  |  | 水量仕様情報 |  |  |  |  | db2bfc4a-e901-48c7-841b-8530c95e091a | 号数 |  | 数字
設備 | 共通 | 0 |  |  |  | 機械設備 | 共通 | 0 |  |  | 風圧力仕様情報 |  |  |  |  | 4465025b-a010-4d72-b456-90e49e6332c1 | 機外静圧 |  | 数字
設備 | 共通 | 0 |  |  |  | 機械設備 | 共通 | 0 |  |  | 風圧力仕様情報 |  |  |  |  | 330d40ad-5299-4e51-ad09-61a6338c41ae | 全静圧 |  | 数字
設備 | 共通 | 0 |  |  |  | 機械設備 | 共通 | 0 |  |  | 風圧力仕様情報 |  |  |  |  | cc89ffe5-3c6d-49e4-9536-b8ab25b26152 | 耐圧 |  | 数字
設備 | 共通 | 0 |  |  |  | 機械設備 | 共通 | 0 |  |  | 風圧力仕様情報 |  |  |  |  | 84d1cfdb-8679-4ba3-8241-b667faf71e1c | 羽根径Φ |  | 数字
設備 | 共通 | 0 |  |  |  | 機械設備 | 共通 | 0 |  |  | 水圧力仕様情報 |  |  |  |  | 539d1a6a-3d7d-46fd-ad8c-b85e36aeab91 | 揚程 |  | 数字
設備 | 共通 | 0 |  |  |  | 機械設備 | 共通 | 0 |  |  | 水圧力仕様情報 |  |  |  |  | 87a6b66c-ba6f-4dcd-a99d-ea24b03a5723 | 圧力 |  | 数字
設備 | 共通 | 0 |  |  |  | 機械設備 | 共通 | 0 |  |  | 水圧力仕様情報 |  |  |  |  | 4e73b28d-a935-48b1-ab1d-4c3bdd31042f | 背圧 |  | 数字
設備 | 共通 | 0 |  |  |  | 機械設備 | 共通 | 0 |  |  | 水圧力仕様情報 |  |  |  |  | b1d8335f-7fb2-4a2c-9478-f8783ca2a27f | 最高使用圧力 |  | 数字
設備 | 共通 | 0 |  |  |  | 機械設備 | 共通 | 0 |  |  | 水圧力仕様情報 |  |  |  |  | bda92c44-ceba-45b1-9290-50e31a69a7e3 | 最低使用圧力 |  | 数字
設備 | 共通 | 0 |  |  |  | 機械設備 | 共通 | 0 |  |  | 水圧力仕様情報 |  |  |  |  | bf531add-8e43-4955-926d-0c9a89d5b7fb | ﾌﾗｯｼｭ最低使用圧力 |  | 数字
設備 | 共通 | 0 |  |  |  | 機械設備 | 共通 | 0 |  |  | 水圧力仕様情報 |  |  |  |  | df136e28-de86-43bc-a1a5-36b8ab1cd6ab | 水栓最低圧力 |  | 数字
設備 | 共通 | 0 |  |  |  | 機械設備 | 共通 | 0 |  |  | 水圧力仕様情報 |  |  |  |  | b815eba4-0066-449a-9617-3618d8760e96 | 標準許容圧力 |  | 数字
設備 | 共通 | 0 |  |  |  | 機械設備 | 共通 | 0 |  |  | 水圧力仕様情報 |  |  |  |  | 4dbc2d2f-4988-4f93-9b62-9e374bd66f13 | コイル耐圧 |  | 数字
設備 | 共通 | 0 |  |  |  | 機械設備 | 共通 | 0 |  |  | 一般仕様情報 |  |  |  |  | 255ded1d-e045-4e4c-a2cc-3f20eb6cf2cb | 認証・規格 |  | テキスト
設備 | 共通 | 0 |  |  |  | 機械設備 | 共通 | 0 |  |  | 一般仕様情報 |  |  |  |  | 236c191f-26c9-42b7-a849-1ea9c40481d0 | コイル列数 |  | 数字
設備 | 共通 | 0 |  |  |  | 機械設備 | 共通 | 0 |  |  | 一般仕様情報 |  |  |  |  | a42061af-23f4-4b7a-9144-d740e9dfeb3a | コイル通過風速 |  | 数字
設備 | 共通 | 0 |  |  |  | 機械設備 | 共通 | 0 |  |  | 一般仕様情報 |  |  |  |  | ca5c14b3-2755-4013-bba2-9432c063e4d3 | 通過風速 |  | 数字
設備 | 共通 | 0 |  |  |  | 機械設備 | 共通 | 0 |  |  | 一般仕様情報 |  |  |  |  | b3bc0c24-49b4-464b-9719-f5faf790cc5a | コイル形式 |  | テキスト
設備 | 共通 | 0 |  |  |  | 機械設備 | 共通 | 0 |  |  | 一般仕様情報 |  |  |  |  | 41ead65e-f2b2-48df-843e-b718de032f59 | 開口率 |  | 数字
設備 | 共通 | 0 |  |  |  | 機械設備 | 共通 | 0 |  |  | 一般仕様情報 |  |  |  |  | 8c9c580e-1f39-42ac-8924-471972ace636 | 開度 |  | 数字
設備 | 共通 | 0 |  |  |  | 機械設備 | 共通 | 0 |  |  | 一般仕様情報 |  |  |  |  | 21a2c77d-432c-4648-a094-b76caa579fbd | Cv値 |  | 数字
設備 | 共通 | 0 |  |  |  | 機械設備 | 共通 | 0 |  |  | 一般仕様情報 |  |  |  |  | 4c118656-07f0-44cc-8c50-21291daf753a | 動作種別 |  | テキスト
設備 | 共通 | 0 |  |  |  | 機械設備 | 共通 | 0 |  |  | 一般仕様情報 |  |  |  |  | d094c638-550a-4709-8f84-74a5190a782f | 材質 |  | テキスト
設備 | 共通 | 0 |  |  |  | 機械設備 | 共通 | 0 |  |  | 一般仕様情報 |  |  |  |  | ea2a8f4f-147f-4746-bb51-86ba95aab3d4 | 材質2 |  | テキスト
設備 | 共通 | 0 |  |  |  | 機械設備 | 共通 | 0 |  |  | 一般仕様情報 |  |  |  |  | 7581e6c4-ce69-40d3-a070-173b5f4a7d6f | 材質3 |  | テキスト
設備 | 共通 | 0 |  |  |  | 機械設備 | 共通 | 0 |  |  | 一般仕様情報 |  |  |  |  | 5a8e3e57-f577-4bf5-b633-f993b3b92ab4 | 材質4 |  | テキスト
設備 | 共通 | 0 |  |  |  | 機械設備 | 共通 | 0 |  |  | 一般仕様情報 |  |  |  |  | d07dd466-5df9-4e8e-8093-616c474b0eb4 | 材質5 |  | テキスト
設備 | 共通 | 0 |  |  |  | 機械設備 | 共通 | 0 |  |  | 一般仕様情報 |  |  |  |  | 77556e34-06a9-4527-93b3-2f40ad2c858a | 材質6 |  | テキスト
設備 | 共通 | 0 |  |  |  | 機械設備 | 共通 | 0 |  |  | 一般仕様情報 |  |  |  |  | 992f0f1d-6db0-41b0-9bbb-6127bb5b1929 | 材質7 |  | テキスト
設備 | 共通 | 0 |  |  |  | 機械設備 | 共通 | 0 |  |  | 一般仕様情報 |  |  |  |  | 1edf6a30-a5e3-490f-a868-83aed47085f9 | 材質情報 |  | テキスト
設備 | 共通 | 0 |  |  |  | 機械設備 | 共通 | 0 |  |  | 一般仕様情報 |  |  |  |  | 95add6f2-7b17-4e41-b382-799c83234a2b | 製氷熱交換器形式 |  | テキスト
設備 | 共通 | 0 |  |  |  | 機械設備 | 共通 | 0 |  |  | 一般仕様情報 |  |  |  |  | 0a06ca58-7148-4d60-86e7-7365de968566 | 製氷(蓄氷)方式 |  | テキスト
設備 | 共通 | 0 |  |  |  | 機械設備 | 共通 | 0 |  |  | 一般仕様情報 |  |  |  |  | 4e36461e-e62b-4e91-9ecb-5f4379676d34 | 外面コーティング |  | テキスト
設備 | 共通 | 0 |  |  |  | 機械設備 | 共通 | 0 |  |  | 一般仕様情報 |  |  |  |  | 22b5af05-127a-468b-9816-a6af19be8893 | 内面コーティング |  | テキスト
設備 | 共通 | 0 |  |  |  | 機械設備 | 共通 | 0 |  |  | 一般仕様情報 |  |  |  |  | e2725f82-5139-4e50-85dc-7ff89c311916 | フィルター形式 |  | テキスト
設備 | 共通 | 0 |  |  |  | 機械設備 | 共通 | 0 |  |  | 一般仕様情報 |  |  |  |  | ee2e97de-dba8-40c4-912a-f79ccca6629c | 有効容量 |  | 数字
設備 | 共通 | 0 |  |  |  | 機械設備 | 共通 | 0 |  |  | 一般仕様情報 |  |  |  |  | e0bf3bc8-34d5-44c8-aec1-afedcbed2b1b | 有効散水半径 |  | 数字
設備 | 共通 | 0 |  |  |  | 機械設備 | 共通 | 0 |  |  | 一般仕様情報 |  |  |  |  | 0c8cad3e-61d2-4fb1-a9fe-ba91318f736c | タンク容量 |  | 数字
設備 | 共通 | 0 |  |  |  | 機械設備 | 共通 | 0 |  |  | 一般仕様情報 |  |  |  |  | be101e9e-d689-4959-8349-86e91fa49de0 | 許容水量 |  | 数字
設備 | 共通 | 0 |  |  |  | 機械設備 | 共通 | 0 |  |  | 一般仕様情報 |  |  |  |  | 33138ccb-6b35-4a33-814a-8eb78bda3147 | 貯湯量 |  | 数字
設備 | 共通 | 0 |  |  |  | 機械設備 | 共通 | 0 |  |  | 一般仕様情報 |  |  |  |  | 57b7ed03-df13-4ee8-bb4f-85e97c50c306 | 保有水量 |  | 数字
設備 | 共通 | 0 |  |  |  | 機械設備 | 共通 | 0 |  |  | 一般仕様情報 |  |  |  |  | e54ff562-54c0-4768-ba9f-8f27ea2e31d8 | 蓄氷量 |  | 数字
設備 | 共通 | 0 |  |  |  | 機械設備 | 共通 | 0 |  |  | 一般仕様情報 |  |  |  |  | bba41b5b-4996-4557-82a7-babc6ee8da25 | 水張量 |  | 数字
設備 | 共通 | 0 |  |  |  | 機械設備 | 共通 | 0 |  |  | 一般仕様情報 |  |  |  |  | 8d989abd-f6ef-478b-be07-6bee2bbf0675 | 標準蓄熱時間 |  | 数字
設備 | 共通 | 0 |  |  |  | 機械設備 | 共通 | 0 |  |  | 一般仕様情報 |  |  |  |  | e70c2f86-073d-4fc9-808e-28cd673b61d7 | 耐震強度 |  | 数字
設備 | 共通 | 0 |  |  |  | 機械設備 | 共通 | 0 |  |  | 一般仕様情報 |  |  |  |  | 2c44910a-4cb6-45c5-b974-72bfb1c90040 | 設計用水平震度 |  | 数字
設備 | 共通 | 0 |  |  |  | 機械設備 | 共通 | 0 |  |  | 一般仕様情報 |  |  |  |  | bce55588-75dc-4bd8-afff-b32e2745b6bc | 回転数 |  | 数字
設備 | 共通 | 0 |  |  |  | 機械設備 | 共通 | 0 |  |  | 一般仕様情報 |  |  |  |  | d51bf36d-80d0-4f6f-bc1f-34c68344a165 | 騒音値SPL |  | 数字
設備 | 共通 | 0 |  |  |  | 機械設備 | 共通 | 0 |  |  | 一般仕様情報 |  |  |  |  | eb0eaf2d-3c68-4034-9bc6-8ffd99dad491 | 騒音値PWL |  | 数字
設備 | 共通 | 0 |  |  |  | 機械設備 | 共通 | 0 |  |  | 一般仕様情報 |  |  |  |  | c5d15bb2-7359-46aa-b57b-2c3959ff9ff1 | 騒音レベル |  | 数字
設備 | 共通 | 0 |  |  |  | 機械設備 | 共通 | 0 |  |  | 一般仕様情報 |  |  |  |  | b50dba9c-c819-4acc-8a47-aa701f1b367a | 熱交換効率 |  | 数字
設備 | 共通 | 0 |  |  |  | 機械設備 | 共通 | 0 |  |  | 一般仕様情報 |  |  |  |  | 7d9ce5cb-9009-4bbb-9fc6-69e13d863036 | 効率COP |  | 数字
設備 | 共通 | 0 |  |  |  | 機械設備 | 共通 | 0 |  |  | 一般仕様情報 |  |  |  |  | d640b9d0-08fe-43f8-a49d-9493ce5c74dc | 氷生成率IPF |  | 数字
設備 | 共通 | 0 |  |  |  | 機械設備 | 共通 | 0 |  |  | 一般仕様情報 |  |  |  |  | 41949307-6581-40e0-9fbe-76e8a95b0170 | 通年エネルギー消費効率 |  | 数字
設備 | 共通 | 0 |  |  |  | 機械設備 | 共通 | 0 |  |  | 一般仕様情報 |  |  |  |  | 1571be3f-b934-45bb-b21b-25c3ba3fd152 | ｴﾝﾀﾙﾋﾟ交換効率_冷房 |  | 数字
設備 | 共通 | 0 |  |  |  | 機械設備 | 共通 | 0 |  |  | 一般仕様情報 |  |  |  |  | 474b86c2-cdf1-41e7-b440-5a8eafeda9d7 | ｴﾝﾀﾙﾋﾟ交換効率_暖房 |  | 数字
設備 | 共通 | 0 |  |  |  | 機械設備 | 共通 | 0 |  |  | 一般仕様情報 |  |  |  |  | fdf74010-cf30-421b-87d9-67f1a1e72d3f | 顕熱交換効率 |  | 数字
設備 | 共通 | 0 |  |  |  | 機械設備 | 共通 | 0 |  |  | 一般仕様情報 |  |  |  |  | 90d36941-25b3-4a75-a5fa-e11617e76776 | 温度交換効率 |  | 数字
設備 | 共通 | 0 |  |  |  | 機械設備 | 共通 | 0 |  |  | 一般仕様情報 |  |  |  |  | 6a7281a6-a0e9-41e2-a97c-22b2c146ac15 | 廃熱回収効率 |  | 数字
設備 | 共通 | 0 |  |  |  | 機械設備 | 共通 | 0 |  |  | 一般仕様情報 |  |  |  |  | a2393ca2-5dc4-4331-b0db-a4c276d125ee | 全熱交換効率 |  | 数字
設備 | 共通 | 0 |  |  |  | 機械設備 | 共通 | 0 |  |  | 一般仕様情報 |  |  |  |  | 283ba91e-5963-49ca-b9fe-8c6448094caf | 暖房効率 |  | 数字
設備 | 共通 | 0 |  |  |  | 機械設備 | 共通 | 0 |  |  | 一般仕様情報 |  |  |  |  | 09d0c406-17a0-4454-8039-94e742540509 | 給湯効率 |  | 数字
設備 | 共通 | 0 |  |  |  | 機械設備 | 共通 | 0 |  |  | 一般仕様情報 |  |  |  |  | a40580b2-7e15-4450-b5da-936f7e4ef63d | 追だき効率 |  | 数字
設備 | 共通 | 0 |  |  |  | 機械設備 | 共通 | 0 |  |  | 一般仕様情報 |  |  |  |  | e9780862-486e-48cc-95b6-7e94564bdde6 | 除去効率 |  | 数字
設備 | 共通 | 0 |  |  |  | 機械設備 | 共通 | 0 |  |  | 一般仕様情報 |  |  |  |  | 180fa038-b804-4a72-b973-effbdb48d827 | モード熱効率 |  | 数字
設備 | 共通 | 0 |  |  |  | 機械設備 | 共通 | 0 |  |  | 一般仕様情報 |  |  |  |  | c7134634-7500-4777-983b-53df26759809 | 定格熱効率 |  | 数字
設備 | 共通 | 0 |  |  |  | 機械設備 | 共通 | 0 |  |  | 一般仕様情報 |  |  |  |  | b573410d-fd39-4016-b093-efeac19d993a | IPLV |  | 数字
設備 | 共通 | 0 |  |  |  | 機械設備 | 共通 | 0 |  |  | 一般仕様情報 |  |  |  |  | 964f07f4-b81f-43d4-b28f-9dbbe887873e | 外形寸法 Ｗ |  | 数字
設備 | 共通 | 0 |  |  |  | 機械設備 | 共通 | 0 |  |  | 一般仕様情報 |  |  |  |  | 718be809-676c-4b20-b865-db440163a249 | 外形寸法 Ｄ |  | 数字
設備 | 共通 | 0 |  |  |  | 機械設備 | 共通 | 0 |  |  | 一般仕様情報 |  |  |  |  | 148bca18-4678-4733-8758-b7346c4dfd37 | 外形寸法 Ｈ |  | 数字
設備 | 共通 | 0 |  |  |  | 機械設備 | 共通 | 0 |  |  | 一般仕様情報 |  |  |  |  | cae18abe-faa0-4357-a959-2c177310280f | 外形寸法 Φ |  | 数字
設備 | 共通 | 0 |  |  |  | 機械設備 | 共通 | 0 |  |  | 一般仕様情報 |  |  |  |  | ed53ed8e-f03c-4aca-a090-30b6176bf549 | 長さ寸法 Ｌ |  | 数字
設備 | 共通 | 0 |  |  |  | 機械設備 | 共通 | 0 |  |  | 一般仕様情報 |  |  |  |  | 2ee7a15e-dd3d-4909-b2d5-a60b4cc5293b | 機械基礎_W |  | 数字
設備 | 共通 | 0 |  |  |  | 機械設備 | 共通 | 0 |  |  | 一般仕様情報 |  |  |  |  | 9bdd4f79-e473-43b7-8c79-44dbc294de94 | 機械基礎_D |  | 数字
設備 | 共通 | 0 |  |  |  | 機械設備 | 共通 | 0 |  |  | 一般仕様情報 |  |  |  |  | 78caa058-803c-42dc-94bf-87fd3c8caaeb | 機械基礎_H |  | 数字
設備 | 共通 | 0 |  |  |  | 機械設備 | 共通 | 0 |  |  | 一般仕様情報 |  |  |  |  | 43716b73-6816-431a-8ad5-501bbeb45b92 | 製品質量 |  | 数字
設備 | 共通 | 0 |  |  |  | 機械設備 | 共通 | 0 |  |  | 一般仕様情報 |  |  |  |  | 36b2a261-1eca-4dcb-bea8-a3429eb7191e | 質量 |  | 数字
設備 | 共通 | 0 |  |  |  | 機械設備 | 共通 | 0 |  |  | 一般仕様情報 |  |  |  |  | 390f29d5-3c92-419e-ae5f-d260e7f50055 | 運転質量 |  | 数字
設備 | 共通 | 0 |  |  |  | 機械設備 | 共通 | 0 |  |  | 一般仕様情報 |  |  |  |  | 7b7e6e1e-b3f7-4520-9439-90712eed5a09 | 電極棒 |  | 数字
設備 | 共通 | 0 |  |  |  | 機械設備 | 共通 | 0 |  |  | 一般仕様情報 |  |  |  |  | 4eed5a4e-3a78-47b1-ada3-25b9592f454b | ユニット数 |  | 数字
設備 | 共通 | 0 |  |  |  | 機械設備 | 共通 | 0 |  |  | 一般仕様情報 |  |  |  |  | 6330a8eb-1226-4841-80f9-778010101638 | 運転方法 |  | テキスト
設備 | 共通 | 0 |  |  |  | 機械設備 | 共通 | 0 |  |  | 一般仕様情報 |  |  |  |  | 359e80b0-be12-4fb9-9417-785d057b81dd | 加湿方式 |  | テキスト
設備 | 共通 | 0 |  |  |  | 機械設備 | 共通 | 0 |  |  | 一般仕様情報 |  |  |  |  | 8c024d71-293e-483a-b358-360e3d9bbec9 | ファンの種類 |  | テキスト
設備 | 共通 | 0 |  |  |  | 機械設備 | 共通 | 0 |  |  | 一般仕様情報 |  |  |  |  | 4c4361b5-e855-4261-af50-8d76c05d1110 | BOXサイズ_W |  | 数字
設備 | 共通 | 0 |  |  |  | 機械設備 | 共通 | 0 |  |  | 一般仕様情報 |  |  |  |  | a80b9684-f329-4624-b510-5b75283a0abd | BOXサイズ_D |  | 数字
設備 | 共通 | 0 |  |  |  | 機械設備 | 共通 | 0 |  |  | 一般仕様情報 |  |  |  |  | b5fa1055-0b5f-4dc8-aea7-8927262445a5 | BOXサイズ_H |  | 数字
設備 | 共通 | 0 |  |  |  | 機械設備 | 共通 | 0 |  |  | 一般仕様情報 |  |  |  |  | a3f052be-9e28-4712-8a77-522e13676911 | BOX内貼_t |  | 数字
設備 | 共通 | 0 |  |  |  | 機械設備 | 共通 | 0 |  |  | 一般仕様情報 |  |  |  |  | b1a7cf58-0765-4cb3-8c00-d0bf5bd72220 | 開口寸法 Ｗ |  | 数字
設備 | 共通 | 0 |  |  |  | 機械設備 | 共通 | 0 |  |  | 一般仕様情報 |  |  |  |  | c524a75d-4eb7-4fc1-9a49-fbc050597960 | 開口寸法 Ｄ |  | 数字
設備 | 共通 | 0 |  |  |  | 機械設備 | 共通 | 0 |  |  | 一般仕様情報 |  |  |  |  | 6490bff3-2ade-4af5-97ba-1697900c23b0 | 開口寸法 Φ |  | 数字
設備 | 共通 | 0 |  |  |  | 機械設備 | 共通 | 0 |  |  | 一般仕様情報 |  |  |  |  | 8c97ab14-7b69-4198-9a28-acf1cc2c1a1f | 埋込深さ |  | 数字
設備 | 共通 | 0 |  |  |  | 機械設備 | 共通 | 0 |  |  | 一般仕様情報 |  |  |  |  | f1d726d3-60cf-4863-a2b4-e47fc0999abf | 本体取付方法 |  | テキスト
設備 | 共通 | 0 |  |  |  | 機械設備 | 共通 | 0 |  |  | 一般仕様情報 |  |  |  |  | 2e6f3788-579f-4a69-9a38-954e538e6491 | メンテスペース 裏面 |  | 数字
設備 | 共通 | 0 |  |  |  | 機械設備 | 共通 | 0 |  |  | 一般仕様情報 |  |  |  |  | c1b9ef0f-3ed4-46cc-8c99-68416fafb92e | メンテスペース 前面 |  | 数字
設備 | 共通 | 0 |  |  |  | 機械設備 | 共通 | 0 |  |  | 一般仕様情報 |  |  |  |  | ab9746fa-1089-4ae8-bf3f-9356a493c0e5 | メンテスペース 左 |  | 数字
設備 | 共通 | 0 |  |  |  | 機械設備 | 共通 | 0 |  |  | 一般仕様情報 |  |  |  |  | a806fb71-53f6-4068-b087-ac9cd001eab6 | メンテスペース 右 |  | 数字
設備 | 共通 | 0 |  |  |  | 機械設備 | 共通 | 0 |  |  | 一般仕様情報 |  |  |  |  | c897bdbd-c2f7-407f-a3a9-29d9ddf0365f | メンテスペース 上部 |  | 数字
設備 | 共通 | 0 |  |  |  | 機械設備 | 共通 | 0 |  |  | 一般仕様情報 |  |  |  |  | cf5c4fe5-29d8-45ee-b7f3-6df66a2bec11 | メンテスペース 底部 |  | 数字
設備 | 共通 | 0 |  |  |  | 機械設備 | 共通 | 0 |  |  | 一般仕様情報 |  |  |  |  | ba1bd545-4cde-448d-a227-99b2f5b34e83 | 接合方法 |  | テキスト
設備 | 共通 | 0 |  |  |  | 機械設備 | 共通 | 0 |  |  | 一般仕様情報 |  |  |  |  | 7fc7bb4e-3101-4a7c-bd87-936d426859af | 感度種別 |  | テキスト
設備 | 共通 | 0 |  |  |  | 機械設備 | 共通 | 0 |  |  | 一般仕様情報 |  |  |  |  | d2bba680-d642-46e1-9937-b1b66cc22555 | 最高周囲温度 |  | 数字
設備 | 共通 | 0 |  |  |  | 機械設備 | 共通 | 0 |  |  | 一般仕様情報 |  |  |  |  | fadbbafc-33be-4d3f-93a6-ada9d581aa74 | 標示温度 |  | 数字
設備 | 共通 | 0 |  |  |  | 機械設備 | 共通 | 0 |  |  | 一般仕様情報 |  |  |  |  | 7df8eea7-d54c-47ab-a641-39415d3ed9d2 | 規定放水量 |  | 数字
設備 | 共通 | 0 |  |  |  | 機械設備 | 共通 | 0 |  |  | 一般仕様情報 |  |  |  |  | 81fcceae-372c-4eb2-8c88-1fcfe24ca5df | 認定番号 |  | テキスト
設備 | 共通 | 0 |  |  |  | 機械設備 | 共通 | 0 |  |  | 一般仕様情報 |  |  |  |  | d43dfc4a-12ee-4302-992d-3e04a56ecc70 | 性能仕様 |  | テキスト
設備 | 共通 | 0 |  |  |  | 機械設備 | 共通 | 0 |  |  | 電気仕様情報 |  |  |  |  | 358193d0-3a51-4306-87f3-67f73ebe09b3 | 周波数 |  | 数字
設備 | 共通 | 0 |  |  |  | 機械設備 | 共通 | 0 |  |  | 電気仕様情報 |  |  |  |  | 1089e3ad-b905-4eea-a6ab-dfd8a2539b85 | 相 |  | 数字
設備 | 共通 | 0 |  |  |  | 機械設備 | 共通 | 0 |  |  | 電気仕様情報 |  |  |  |  | 286ff3ee-cb2e-4299-905f-944a1d832845 | 電圧 |  | 数字
設備 | 共通 | 0 |  |  |  | 機械設備 | 共通 | 0 |  |  | 電気仕様情報 |  |  |  |  | 04f3bb37-b960-4de4-8c14-d5bb33d92687 | 定格出力 |  | 数字
設備 | 共通 | 0 |  |  |  | 機械設備 | 共通 | 0 |  |  | 電気仕様情報 |  |  |  |  | 05ee3b65-7bf7-41a0-aee9-7de54edb14ae | 電動機出力 |  | 数字
設備 | 共通 | 0 |  |  |  | 機械設備 | 共通 | 0 |  |  | 電気仕様情報 |  |  |  |  | d5c9c923-bec7-4ea9-80e3-d78cd82b0285 | 定格電気容量 |  | 数字
設備 | 共通 | 0 |  |  |  | 機械設備 | 共通 | 0 |  |  | 電気仕様情報 |  |  |  |  | ba6bdc5b-5774-4f47-a0b6-39acc30c5724 | 定格入力電流 |  | 数字
設備 | 共通 | 0 |  |  |  | 機械設備 | 共通 | 0 |  |  | 電気仕様情報 |  |  |  |  | 4664cfa6-bfb2-4569-863a-33ab428d6b37 | 定格入力電圧 |  | 数字
設備 | 共通 | 0 |  |  |  | 機械設備 | 共通 | 0 |  |  | 電気仕様情報 |  |  |  |  | 8fa77087-f32e-4091-859d-7eb30f32c54c | 定格入力容量 |  | 数字
設備 | 共通 | 0 |  |  |  | 機械設備 | 共通 | 0 |  |  | 電気仕様情報 |  |  |  |  | f38df112-353f-46d4-9218-71fb710a4fc1 | 消費電力 |  | 数字
設備 | 共通 | 0 |  |  |  | 機械設備 | 共通 | 0 |  |  | 電気仕様情報 |  |  |  |  | 0dc05177-e464-48ef-8e8e-d74486e7aae5 | 極数 |  | 数字
設備 | 共通 | 0 |  |  |  | 機械設備 | 共通 | 0 |  |  | 電気仕様情報 |  |  |  |  | d9e2d9a2-67dd-4b22-82bc-2e30781048ee | 運転電流 |  | 数字
設備 | 共通 | 0 |  |  |  | 機械設備 | 共通 | 0 |  |  | 電気仕様情報 |  |  |  |  | e64a0687-590a-435e-8c50-7185197818b2 | 始動電流 |  | 数字
設備 | 共通 | 0 |  |  |  | 機械設備 | 共通 | 0 |  |  | 電気仕様情報 |  |  |  |  | 73a7222d-d7f4-447f-8c1e-108dc07f4654 | 力率 |  | 数字
設備 | 共通 | 0 |  |  |  | 機械設備 | 共通 | 0 |  |  | 電気仕様情報 |  |  |  |  | 441f159a-ce15-45af-841b-3bc83d58fd9a | 皮相電力 |  | 数字
設備 | 共通 | 0 |  |  |  | 機械設備 | 共通 | 0 |  |  | 電気仕様情報 |  |  |  |  | db9e5f68-8d9d-42cb-bc4e-a6cc7afa3d7d | 電源接続口 |  | 数字
設備 | 共通 | 0 |  |  |  | 機械設備 | 共通 | 0 |  |  | 電気仕様情報 |  |  |  |  | 0f0e6cdd-979d-4c54-ba6b-5689885ddc47 | 付属コード |  | コード
設備 | 共通 | 0 |  |  |  | 機械設備 | 共通 | 0 |  |  | 電気仕様情報 |  |  |  |  | 99e639f6-faea-453e-95e2-b3dd7c1cb5d6 | 負荷容量 |  | 数字
設備 | 共通 | 0 |  |  |  | 機械設備 | 共通 | 0 |  |  | 電気仕様情報 |  |  |  |  | 533828f3-b79d-4655-bc90-228a89a5c7e6 | 負荷分類 |  | テキスト
設備 | 共通 | 0 |  |  |  | 機械設備 | 共通 | 0 |  |  | 電気仕様情報 |  |  |  |  | 8292e694-72ac-4de2-b1d6-e884f65e6141 | 始動方式 |  | テキスト
設備 | 共通 | 0 |  |  |  | 機械設備 | 共通 | 0 |  |  | 電気仕様情報 |  |  |  |  | d9c7fcbe-8254-41d9-ac53-a0d4475ee12f | 発停方法 |  | テキスト
設備 | 共通 | 0 |  |  |  | 機械設備 | 共通 | 0 |  |  | 電気仕様情報 |  |  |  |  | 52758d96-0a88-4990-9753-b28c5bee6329 | 電動機種別 |  | テキスト
設備 | 共通 | 0 |  |  |  | 機械設備 | 共通 | 0 |  |  | 電気仕様情報 |  |  |  |  | 2938dff2-7be3-423b-973f-15a951554896 | 電源種別 |  | テキスト
設備 | 共通 | 0 |  |  |  | 機械設備 | 共通 | 0 |  |  | 電気仕様情報 |  |  |  |  | fb3c9e7c-3da6-4a12-812e-de052f999261 | 電流種別 |  | テキスト
設備 | 共通 | 0 |  |  |  | 機械設備 | 共通 | 0 |  |  | 電気仕様情報 |  |  |  |  | ed56df3e-550f-4ea4-b9b7-ed664e54669f | 連動 |  | テキスト
設備 | 共通 | 0 |  |  |  | 機械設備 | 共通 | 0 |  |  | 電気仕様情報 |  |  |  |  | 4a83f246-5153-409e-9e0f-e9722dd2abd2 | 火災停止 |  | テキスト
設備 | 共通 | 0 |  |  |  | 機械設備 | 共通 | 0 |  |  | 電気仕様情報 |  |  |  |  | 27034975-a233-4e07-a803-274a4b627fc8 | 制御方式 |  | テキスト
設備 | 共通 | 0 |  |  |  | 機械設備 | 共通 | 0 |  |  | 電気仕様情報 |  |  |  |  | 3ade6359-d015-43ce-923e-ae96f71ec8c0 | インバータ有無 |  | テキスト
設備 | 共通 | 0 |  |  |  | 機械設備 | 共通 | 0 |  |  | ダクト接続口情報 |  |  |  |  | f108ecf7-75d3-4b18-a853-76ac1e1ebab3 | ダクト接続口 |  | 数字
設備 | 共通 | 0 |  |  |  | 機械設備 | 共通 | 0 |  |  | ダクト接続口情報 |  |  |  |  | 405d59a8-3357-42b9-b9d6-57d197610b78 | ＳＡダクト口 |  | 数字
設備 | 共通 | 0 |  |  |  | 機械設備 | 共通 | 0 |  |  | ダクト接続口情報 |  |  |  |  | cc04d4dd-2865-43e8-a81d-13b3644b046b | ＲＡダクト口 |  | 数字
設備 | 共通 | 0 |  |  |  | 機械設備 | 共通 | 0 |  |  | ダクト接続口情報 |  |  |  |  | 155bc87f-f095-4b13-8e04-4b0c6eecfe77 | ＯＡダクト口 |  | 数字
設備 | 共通 | 0 |  |  |  | 機械設備 | 共通 | 0 |  |  | ダクト接続口情報 |  |  |  |  | 9587a418-b278-4d0e-9804-cd39c7188571 | ＥＡダクト口 |  | 数字
設備 | 共通 | 0 |  |  |  | 機械設備 | 共通 | 0 |  |  | ダクト接続口情報 |  |  |  |  | afaef16c-92a7-443b-96df-d1c93973d358 | 換気･送気ダクト口 |  | 数字
設備 | 共通 | 0 |  |  |  | 機械設備 | 共通 | 0 |  |  | ダクト接続口情報 |  |  |  |  | 80f30694-698d-4b1a-adfe-b1f4ace3d276 | 排煙ダクト口 |  | 数字
設備 | 共通 | 0 |  |  |  | 機械設備 | 共通 | 0 |  |  | ダクト接続口情報 |  |  |  |  | 9f7f779a-c336-4a76-90d7-518c21e40b40 | 煙道接続口 |  | 数字
設備 | 共通 | 0 |  |  |  | 機械設備 | 共通 | 0 |  |  | ダクト接続口情報 |  |  |  |  | e3146c44-c53f-48d3-bfc4-e75cb259f128 | 排気筒接続口 |  | 数字
設備 | 共通 | 0 |  |  |  | 機械設備 | 共通 | 0 |  |  | ダクト接続口情報 |  |  |  |  | 87ed8e35-6a79-4201-83f3-048856718123 | 給気筒接続口 |  | 数字
設備 | 共通 | 0 |  |  |  | 機械設備 | 共通 | 0 |  |  | ダクト接続口情報 |  |  |  |  | fb190ffd-384b-4e95-9003-d4e5f3e5f8b3 | 給排気筒接続口 |  | 数字
設備 | 共通 | 0 |  |  |  | 機械設備 | 共通 | 0 |  |  | 空気温度仕様情報 |  |  |  |  | fef85b2d-58af-4a56-8b28-dbcebe0d1a5b | 空気温度ＤＢ |  | 数字
設備 | 共通 | 0 |  |  |  | 機械設備 | 共通 | 0 |  |  | 空気温度仕様情報 |  |  |  |  | a1a5135e-eb90-46d2-8bf7-c02ec8b5c91c | 空気温度ＷＢ |  | 数字
設備 | 共通 | 0 |  |  |  | 機械設備 | 共通 | 0 |  |  | 空気温度仕様情報 |  |  |  |  | 0e2a8906-fcc2-4e37-8a50-f67eebad7541 | 外気空気温度ＤＢ |  | 数字
設備 | 共通 | 0 |  |  |  | 機械設備 | 共通 | 0 |  |  | 空気温度仕様情報 |  |  |  |  | 556e9cd0-ace1-4f91-8ebf-23141f0256b9 | 外気空気温度ＷＢ |  | 数字
設備 | 共通 | 0 |  |  |  | 機械設備 | 共通 | 0 |  |  | 空気温度仕様情報 |  |  |  |  | 59971762-7d8d-425f-95ae-07659c982765 | 露点温度 |  | 数字
設備 | 共通 | 0 |  |  |  | 機械設備 | 共通 | 0 |  |  | 空気温度仕様情報 |  |  |  |  | b8ba4c92-246d-4233-b322-541a3e27c014 | 空気温度差 |  | 数字
設備 | 共通 | 0 |  |  |  | 機械設備 | 共通 | 0 |  |  | 空気温度仕様情報 |  |  |  |  | d7265c8e-d23c-4c90-acc1-3601a31ab39e | 排ガス温度 |  | 数字
設備 | 共通 | 0 |  |  |  | 機械設備 | 共通 | 0 |  |  | 水温度仕様情報 |  |  |  |  | d5c0bebf-b8af-4e3b-ab71-6b6f87c0fcdb | 冷水温度 |  | 数字
設備 | 共通 | 0 |  |  |  | 機械設備 | 共通 | 0 |  |  | 水温度仕様情報 |  |  |  |  | 301590ee-81c0-4e94-bb69-8ff5c6b1fd8a | 中温冷水温度 |  | 数字
設備 | 共通 | 0 |  |  |  | 機械設備 | 共通 | 0 |  |  | 水温度仕様情報 |  |  |  |  | aafc0e76-c322-4b46-9ce6-07b241be833c | 温水温度 |  | 数字
設備 | 共通 | 0 |  |  |  | 機械設備 | 共通 | 0 |  |  | 水温度仕様情報 |  |  |  |  | 4d3bffd6-47c7-4a19-9e18-64e4806978f2 | 高温水温度 |  | 数字
設備 | 共通 | 0 |  |  |  | 機械設備 | 共通 | 0 |  |  | 水温度仕様情報 |  |  |  |  | 0e7b65fa-68fa-443a-8d48-50edd5d3ab20 | 熱源水温度 |  | 数字
設備 | 共通 | 0 |  |  |  | 機械設備 | 共通 | 0 |  |  | 水温度仕様情報 |  |  |  |  | 898d0c98-6f98-4d03-a5bd-08e97d7ec2ca | 冷却水温度 |  | 数字
設備 | 共通 | 0 |  |  |  | 機械設備 | 共通 | 0 |  |  | 水温度仕様情報 |  |  |  |  | 418eeb49-cc17-4b91-a889-b4fa1e913949 | ブライン温度 |  | 数字
設備 | 共通 | 0 |  |  |  | 機械設備 | 共通 | 0 |  |  | 水温度仕様情報 |  |  |  |  | 0e6fbb24-db2b-4029-a09b-7720f752e213 | 給湯水温度 |  | 数字
設備 | 共通 | 0 |  |  |  | 機械設備 | 共通 | 0 |  |  | 水温度仕様情報 |  |  |  |  | 23806117-7b20-4536-80ec-75d058871e2f | 給水温度 |  | 数字
設備 | 共通 | 0 |  |  |  | 機械設備 | 共通 | 0 |  |  | 水温度仕様情報 |  |  |  |  | 53b2c01b-0299-4166-bea2-4c13aa704d94 | 水温度差 |  | 数字
設備 | 共通 | 0 |  |  |  | 機械設備 | 共通 | 0 |  |  | 水温度仕様情報 |  |  |  |  | b19da24b-dc61-45f7-9a69-7ec157921dbf | 沸き上げ温度 |  | 数字
設備 | 共通 | 0 |  |  |  | 機械設備 | 共通 | 0 |  |  | 水温度仕様情報 |  |  |  |  | 792f53da-0b40-4d47-a3dd-6622c36f975d | 適用流体 |  | テキスト
設備 | 共通 | 0 |  |  |  | 機械設備 | 共通 | 0 |  |  | 消費量仕様情報 |  |  |  |  | c537379c-30e7-4c6b-849b-7772760bbd91 | 蒸気消費量 |  | 数字
設備 | 共通 | 0 |  |  |  | 機械設備 | 共通 | 0 |  |  | 消費量仕様情報 |  |  |  |  | 21aa04d8-cad6-4262-a5bb-dde50eb2b759 | ガス消費量 |  | 数字
設備 | 共通 | 0 |  |  |  | 機械設備 | 共通 | 0 |  |  | 消費量仕様情報 |  |  |  |  | f2482327-df37-4d64-862c-ffe77b2b7290 | 換算蒸発量 |  | 数字
設備 | 共通 | 0 |  |  |  | 機械設備 | 共通 | 0 |  |  | 消費量仕様情報 |  |  |  |  | c28ff748-5ecc-413b-8af2-658d7a6b96cd | 油消費量 |  | 数字
設備 | 共通 | 0 |  |  |  | 機械設備 | 共通 | 0 |  |  | 消費量仕様情報 |  |  |  |  | 3b3df7a2-3d83-42e9-98ca-c64e6010413c | 燃料種別 |  | テキスト
設備 | 共通 | 0 |  |  |  | 機械設備 | 共通 | 0 |  |  | 配管接続口仕様情報 |  |  |  |  | 8fbd2efc-1b0f-4eff-b71e-5ec1fd576e53 | 配管接続口 |  | 数字
設備 | 共通 | 0 |  |  |  | 機械設備 | 共通 | 0 |  |  | 配管接続口仕様情報 |  |  |  |  | d19b1c51-9084-496a-9e64-94eed0964986 | 蒸気管接続口 |  | 数字
設備 | 共通 | 0 |  |  |  | 機械設備 | 共通 | 0 |  |  | 配管接続口仕様情報 |  |  |  |  | 1c6142d6-b0f0-442d-8a9b-37e96c6c46d8 | 空気抜き管 |  | 数字
設備 | 共通 | 0 |  |  |  | 機械設備 | 共通 | 0 |  |  | 配管接続口仕様情報 |  |  |  |  | 202211fa-89e3-447f-89bf-6b35b08ea6c0 | 冷水管接続口 |  | 数字
設備 | 共通 | 0 |  |  |  | 機械設備 | 共通 | 0 |  |  | 配管接続口仕様情報 |  |  |  |  | b4b3f506-0f88-4512-ac0f-6738c03d7126 | 中温冷水管接続口 |  | 数字
設備 | 共通 | 0 |  |  |  | 機械設備 | 共通 | 0 |  |  | 配管接続口仕様情報 |  |  |  |  | 1f155795-6ecf-4f86-abe2-51000bbfe0f9 | 温水管接続口 |  | 数字
設備 | 共通 | 0 |  |  |  | 機械設備 | 共通 | 0 |  |  | 配管接続口仕様情報 |  |  |  |  | a8e357b9-8f4e-41b0-891c-9615daffbc1f | 冷温水管接続口 |  | 数字
設備 | 共通 | 0 |  |  |  | 機械設備 | 共通 | 0 |  |  | 配管接続口仕様情報 |  |  |  |  | 1317789f-1fb4-48d2-a5f7-fe13a93f44da | 高温水管接続口 |  | 数字
設備 | 共通 | 0 |  |  |  | 機械設備 | 共通 | 0 |  |  | 配管接続口仕様情報 |  |  |  |  | e899cecd-8aa1-47db-b275-57b6c5d04e3c | 熱源水管接続口 |  | 数字
設備 | 共通 | 0 |  |  |  | 機械設備 | 共通 | 0 |  |  | 配管接続口仕様情報 |  |  |  |  | c85d493f-0a47-44cd-93c6-aec3ee56ef2b | 冷却水管接続口 |  | 数字
設備 | 共通 | 0 |  |  |  | 機械設備 | 共通 | 0 |  |  | 配管接続口仕様情報 |  |  |  |  | 0438080b-bb8a-4b3d-b434-892930f59b54 | ブライン管接続口 |  | 数字
設備 | 共通 | 0 |  |  |  | 機械設備 | 共通 | 0 |  |  | 配管接続口仕様情報 |  |  |  |  | 2004d2bf-4d93-406a-a814-36587810d308 | 冷媒種類 |  | テキスト
設備 | 共通 | 0 |  |  |  | 機械設備 | 共通 | 0 |  |  | 配管接続口仕様情報 |  |  |  |  | 9bd54923-588b-4ced-a454-66cad8e19516 | 冷媒管接続口 |  | 数字
設備 | 共通 | 0 |  |  |  | 機械設備 | 共通 | 0 |  |  | 配管接続口仕様情報 |  |  |  |  | 4e7cdc6b-cd96-4d0c-b8f8-2502acaa4737 | 冷媒液管接続口 |  | 数字
設備 | 共通 | 0 |  |  |  | 機械設備 | 共通 | 0 |  |  | 配管接続口仕様情報 |  |  |  |  | 2405bb65-5f63-4bd0-a852-2e86f4b2ab4e | 冷媒ガス管接続口 |  | 数字
設備 | 共通 | 0 |  |  |  | 機械設備 | 共通 | 0 |  |  | 配管接続口仕様情報 |  |  |  |  | e15e0d14-3ae8-4aa7-9211-322b1ec6d244 | 冷媒高低圧ガス管接続口 |  | 数字
設備 | 共通 | 0 |  |  |  | 機械設備 | 共通 | 0 |  |  | 配管接続口仕様情報 |  |  |  |  | 37426741-fef2-4d0d-afba-980bf8e83035 | 冷媒管径符号 |  | テキスト
設備 | 共通 | 0 |  |  |  | 機械設備 | 共通 | 0 |  |  | 配管接続口仕様情報 |  |  |  |  | 5a0b149b-8fad-463f-a148-681a1f15a964 | ドレン管接続口 |  | 数字
設備 | 共通 | 0 |  |  |  | 機械設備 | 共通 | 0 |  |  | 配管接続口仕様情報 |  |  |  |  | e89e8006-7ad6-4592-82af-3259414e37ac | 補給水接続口 |  | 数字
設備 | 共通 | 0 |  |  |  | 機械設備 | 共通 | 0 |  |  | 配管接続口仕様情報 |  |  |  |  | 07392611-3b6c-4e45-9079-7c709e4b550e | 膨張管接続口 |  | 数字
設備 | 共通 | 0 |  |  |  | 機械設備 | 共通 | 0 |  |  | 配管接続口仕様情報 |  |  |  |  | dc697c2c-93ac-46f5-b465-29a3760a8e61 | オーバーフロー管接続 |  | 数字
設備 | 共通 | 0 |  |  |  | 機械設備 | 共通 | 0 |  |  | 配管接続口仕様情報 |  |  |  |  | 1577a2f7-3574-49d3-9d1d-7ea574da317d | ガス管接続口 |  | 数字
設備 | 共通 | 0 |  |  |  | 機械設備 | 共通 | 0 |  |  | 配管接続口仕様情報 |  |  |  |  | 06a457bb-b461-40c3-9037-6254c68c13c3 | プロパンガス管接続口 |  | 数字
設備 | 共通 | 0 |  |  |  | 機械設備 | 共通 | 0 |  |  | 配管接続口仕様情報 |  |  |  |  | a2b492ce-6034-4a44-8eaf-aa5f2f30878f | 高圧ガス管接続口 |  | 数字
設備 | 共通 | 0 |  |  |  | 機械設備 | 共通 | 0 |  |  | 配管接続口仕様情報 |  |  |  |  | e27099a6-27d9-421d-bd0d-aba63608afbe | 中圧ガスA管接続口 |  | 数字
設備 | 共通 | 0 |  |  |  | 機械設備 | 共通 | 0 |  |  | 配管接続口仕様情報 |  |  |  |  | 51d4fbc5-8d4c-4332-958a-b5bc42d38402 | 中圧ガスB管接続口 |  | 数字
設備 | 共通 | 0 |  |  |  | 機械設備 | 共通 | 0 |  |  | 配管接続口仕様情報 |  |  |  |  | 47bb2fd4-db98-4f29-ac5f-00c501a0eaa8 | 中間圧ガス管接続口 |  | 数字
設備 | 共通 | 0 |  |  |  | 機械設備 | 共通 | 0 |  |  | 配管接続口仕様情報 |  |  |  |  | befc7fc4-3237-425d-9276-9bca2bc07c66 | 油入接続口 |  | 数字
設備 | 共通 | 0 |  |  |  | 機械設備 | 共通 | 0 |  |  | 配管接続口仕様情報 |  |  |  |  | c78577a9-dbe9-4ec5-a122-6bb0500063e0 | 油出接続口 |  | 数字
設備 | 共通 | 0 |  |  |  | 機械設備 | 共通 | 0 |  |  | 配管接続口仕様情報 |  |  |  |  | aad83292-3c9e-4ae6-8b97-d6be2ba3f2ab | 油通気接続口 |  | 数字
設備 | 共通 | 0 |  |  |  | 機械設備 | 共通 | 0 |  |  | 配管接続口仕様情報 |  |  |  |  | 465151a8-1c7a-42da-ba01-f2533625a4bc | 給水接続口 |  | 数字
設備 | 共通 | 0 |  |  |  | 機械設備 | 共通 | 0 |  |  | 配管接続口仕様情報 |  |  |  |  | d7be137c-e10e-4188-bece-7e3620f6ad3b | 中水接続口 |  | 数字
設備 | 共通 | 0 |  |  |  | 機械設備 | 共通 | 0 |  |  | 配管接続口仕様情報 |  |  |  |  | 8b86425e-7bad-4ac7-9f68-47925f6057da | 給湯接続口 |  | 数字
設備 | 共通 | 0 |  |  |  | 機械設備 | 共通 | 0 |  |  | 配管接続口仕様情報 |  |  |  |  | 09499746-9030-40f9-a4cb-4e474031de1a | 返湯接続口 |  | 数字
設備 | 共通 | 0 |  |  |  | 機械設備 | 共通 | 0 |  |  | 配管接続口仕様情報 |  |  |  |  | b509b463-3f27-45fa-8092-035c7a37915e | 給湯器用高温水接続口 |  | 数字
設備 | 共通 | 0 |  |  |  | 機械設備 | 共通 | 0 |  |  | 配管接続口仕様情報 |  |  |  |  | b5aab07e-6a0d-4eb9-bdb7-5e837a2a34cc | 給湯器用低温水接続口 |  | 数字
設備 | 共通 | 0 |  |  |  | 機械設備 | 共通 | 0 |  |  | 配管接続口仕様情報 |  |  |  |  | 2793dee4-1671-43f3-8ea7-984d8b0445f1 | 給湯器用温水接続口 |  | 数字
設備 | 共通 | 0 |  |  |  | 機械設備 | 共通 | 0 |  |  | 配管接続口仕様情報 |  |  |  |  | e1399def-ca37-4bbd-8760-07d6ba390476 | 風呂追だき管接続口 |  | 数字
設備 | 共通 | 0 |  |  |  | 機械設備 | 共通 | 0 |  |  | 配管接続口仕様情報 |  |  |  |  | b2bdde47-c4bc-4fc7-b80b-84eccd860106 | 注湯追だき接続口 |  | 数字
設備 | 共通 | 0 |  |  |  | 機械設備 | 共通 | 0 |  |  | 配管接続口仕様情報 |  |  |  |  | 7f0d3ece-061d-4f26-83f1-41a6b8f1c483 | 排水接続口(水抜き) |  | 数字
設備 | 共通 | 0 |  |  |  | 機械設備 | 共通 | 0 |  |  | 配管接続口仕様情報 |  |  |  |  | 3313ce50-2986-4f6a-af5f-30ad59619d47 | 汚水接続口 |  | 数字
設備 | 共通 | 0 |  |  |  | 機械設備 | 共通 | 0 |  |  | 配管接続口仕様情報 |  |  |  |  | 98b00be1-6ddb-411d-b5cd-0fb4b08c216c | 通気接続口 |  | 数字
設備 | 共通 | 0 |  |  |  | 機械設備 | 共通 | 0 |  |  | 配管接続口仕様情報 |  |  |  |  | 3313ce50-2986-4f6a-af5f-30ad59619d47 | 排水接続口 |  | 数字
設備 | 共通 | 0 |  |  |  | 機械設備 | 共通 | 0 |  |  | 配管接続口仕様情報 |  |  |  |  | fbce0352-b3d3-494e-907b-acdb66c68a42 | 雨水管接続口 |  | 数字
設備 | 共通 | 0 |  |  |  | 機械設備 | 共通 | 0 |  |  | 配管接続口仕様情報 |  |  |  |  | ebc9a5d7-b514-416b-adbe-32082c6e5ac5 | 医療排水管接続口 |  | 数字
設備 | 共通 | 0 |  |  |  | 機械設備 | 共通 | 0 |  |  | 配管接続口仕様情報 |  |  |  |  | 27aae134-e833-411d-8f63-5c9b1f78e665 | RI排水管接続口 |  | 数字
設備 | 共通 | 0 |  |  |  | 機械設備 | 共通 | 0 |  |  | 配管接続口仕様情報 |  |  |  |  | ed706b36-4777-4f4d-b8c1-eabf44744f80 | 真空配管接続口 |  | 数字
設備 | 共通 | 0 |  |  |  | 機械設備 | 共通 | 0 |  |  | 配管接続口仕様情報 |  |  |  |  | 2405352d-b6ca-44a6-a850-670508b144db | 圧縮空気配管接続口 |  | 数字
設備 | 共通 | 0 |  |  |  | 機械設備 | 共通 | 0 |  |  | 配管接続口仕様情報 |  |  |  |  | 09c69202-0af9-4601-b25a-90856fc50591 | 酸素配管接続口 |  | 数字
設備 | 共通 | 0 |  |  |  | 機械設備 | 共通 | 0 |  |  | 配管接続口仕様情報 |  |  |  |  | 38bb7ed5-dda5-4616-85e8-abc381e9776a | 浄化槽排水管接続口 |  | 数字
設備 | 共通 | 0 |  |  |  | 機械設備 | 共通 | 0 |  |  | 配管接続口仕様情報 |  |  |  |  | f1b88e6c-f2ea-4193-9ba5-66b30270a8b6 | 電線管接続口 |  | 数字
設備 | 共通 | 0 |  |  |  | 機械設備 | 共通 | 0 |  |  | 配管接続口仕様情報 |  |  |  |  | d048e48d-615c-425b-bae1-1e9793c47c1b | 消火栓管接続口 |  | 数字
設備 | 共通 | 0 |  |  |  | 機械設備 | 共通 | 0 |  |  | 配管接続口仕様情報 |  |  |  |  | f0522ae3-c9ea-49e3-9622-acdf18a66e96 | 連結送水管接続口 |  | 数字
設備 | 共通 | 0 |  |  |  | 機械設備 | 共通 | 0 |  |  | 配管接続口仕様情報 |  |  |  |  | b0c6291d-fb37-4ac4-b8ec-880768f48b3c | 連結散水管接続口 |  | 数字
設備 | 共通 | 0 |  |  |  | 機械設備 | 共通 | 0 |  |  | 配管接続口仕様情報 |  |  |  |  | 01648067-6934-45c9-9267-a674654b87c1 | スプリンクラー管接続口 |  | 数字
設備 | 共通 | 0 |  |  |  | 機械設備 | 共通 | 0 |  |  | 配管接続口仕様情報 |  |  |  |  | 14f33b45-f484-4883-972c-6bcb986c3f34 | 水噴霧消火管接続口 |  | 数字
設備 | 共通 | 0 |  |  |  | 機械設備 | 共通 | 0 |  |  | 配管接続口仕様情報 |  |  |  |  | e91b9bad-02f7-4fb9-aede-944ce55a0b8f | 泡消火管接続口 |  | 数字
設備 | 共通 | 0 |  |  |  | 機械設備 | 共通 | 0 |  |  | 配管接続口仕様情報 |  |  |  |  | 6b6617a2-373d-4ef0-bc2f-0509191e609d | CO2消火管接続口 |  | 数字
設備 | 共通 | 0 |  |  |  | 機械設備 | 共通 | 0 |  |  | 配管接続口仕様情報 |  |  |  |  | 36642d60-c7c7-40ed-90c2-eb618636ea6b | 粉末消火管接続口 |  | 数字
設備 | 共通 | 0 |  |  |  | 機械設備 | 共通 | 0 |  |  | 配管接続口仕様情報 |  |  |  |  | 6929785f-cd82-416b-b359-950442e47bdb | ハロゲン化物消火管接続口 |  | 数字
設備 | 共通 | 0 |  |  |  | 機械設備 | 共通 | 0 |  |  | 配管接続口仕様情報 |  |  |  |  | e121c1bf-f684-4cb7-b92f-232e184c1291 | 吸込口径 |  | 数字
設備 | 共通 | 0 |  |  |  | 機械設備 | 共通 | 0 |  |  | 空気抵抗仕様情報 |  |  |  |  | c268cbf5-9e03-40a8-9f60-5ffd45d7b580 | 静圧損失 |  | 数字
設備 | 共通 | 0 |  |  |  | 機械設備 | 共通 | 0 |  |  | 空気抵抗仕様情報 |  |  |  |  | 8cd1daac-3e68-4fcb-80fb-a9a047111de2 | 初期損失 |  | 数字
設備 | 共通 | 0 |  |  |  | 機械設備 | 共通 | 0 |  |  | 空気抵抗仕様情報 |  |  |  |  | 0cadcd05-412a-4951-9bee-7ccf927d1e16 | 最終損失 |  | 数字
設備 | 共通 | 0 |  |  |  | 機械設備 | 共通 | 0 |  |  | 水抵抗仕様情報 |  |  |  |  | abde72ad-dfc9-4656-b455-0d91a567f0c5 | 冷水圧力損失 |  | 数字
設備 | 共通 | 0 |  |  |  | 機械設備 | 共通 | 0 |  |  | 水抵抗仕様情報 |  |  |  |  | 6d5f4fa0-d0dc-4d2b-beb2-3574c1019b41 | 温水圧力損失 |  | 数字
設備 | 共通 | 0 |  |  |  | 機械設備 | 共通 | 0 |  |  | 水抵抗仕様情報 |  |  |  |  | e568ce38-5eab-45e2-9851-329a27d14ef6 | 冷温水圧力損失 |  | 数字
設備 | 共通 | 0 |  |  |  | 機械設備 | 共通 | 0 |  |  | 水抵抗仕様情報 |  |  |  |  | f4547daa-195c-446e-bbad-5782336be264 | 高温水圧力損失 |  | 数字
設備 | 共通 | 0 |  |  |  | 機械設備 | 共通 | 0 |  |  | 水抵抗仕様情報 |  |  |  |  | fe399991-da80-4909-8c8b-2bd7dd024fdc | 熱源水圧力損失 |  | 数字
設備 | 共通 | 0 |  |  |  | 機械設備 | 共通 | 0 |  |  | 水抵抗仕様情報 |  |  |  |  | 20b79d6b-33f5-4289-a821-669cceb823e0 | 冷却水圧力損失 |  | 数字
設備 | 共通 | 0 |  |  |  | 機械設備 | 共通 | 0 |  |  | 水抵抗仕様情報 |  |  |  |  | 413d2853-d835-4a02-8fde-ac808e1b340b | ブライン圧力損失 |  | 数字
設備 | 共通 | 0 |  |  |  | 機械設備 | 共通 | 0 |  |  | 見積･その他仕様情報 |  |  |  |  | 7b2a7633-3da6-430d-89f5-6aacd1ef430d | 標準価格 |  | 数字
設備 | 共通 | 0 |  |  |  | 機械設備 | 共通 | 0 |  |  | 見積･その他仕様情報 |  |  |  |  | 1a2a5b4c-7d32-47f6-a2ae-1fe7dd367e7a | 備考 |  | テキスト
設備 | 共通 | 0 |  |  |  | 機械設備 | 共通 | 0 |  |  | 見積･その他仕様情報 |  |  |  |  | e6853774-0219-4fbe-a291-e911c051ed74 | 設置区分 |  | コード
設備 | 共通 | 0 |  |  |  | 機械設備 | 共通 | 0 |  |  | 見積･その他仕様情報 |  |  |  |  | eabe4cc2-983c-4c0f-89b4-bf5318532c38 | 設置形態 |  | コード
設備 | 共通 | 0 |  |  |  | 機械設備 | 共通 | 0 |  |  | 見積･その他仕様情報 |  |  |  |  | d49c0eeb-835a-49f7-b390-f393aa278d95 | 製造番号 |  | テキスト
設備 | 共通 | 0 |  |  |  | 機械設備 | 共通 | 0 |  |  | 見積･その他仕様情報 |  |  |  |  | d752d141-ad93-43f6-a983-656c7118fe5b | 科目 |  | コード
設備 | 共通 | 0 |  |  |  | 機械設備 | 共通 | 0 |  |  | 見積･その他仕様情報 |  |  |  |  | 4904b58f-d51c-4d63-b731-2ef1d13d520e | 中科目 |  | コード
設備 | 共通 | 0 |  |  |  | 機械設備 | 共通 | 0 |  |  | 見積･その他仕様情報 |  |  |  |  | 9251ea90-aeaf-4c41-87e3-fb0002b469cf | 拾い区分 |  | テキスト
設備 | 共通 | 0 |  |  |  | 機械設備 | 共通 | 0 |  |  | 見積･その他仕様情報 |  |  |  |  | 17ca277f-8c8b-47f9-84ce-117fd460e4c3 | 工事区分 |  | テキスト
設備 | 共通 | 0 |  |  |  | 機械設備 | 共通 | 0 |  |  | 拡張仕様情報 |  |  |  |  | 9f27109f-8ede-46a3-ae8d-da2f33200b67 | 組合せフラグ |  | 数字
設備 | 共通 | 0 |  |  |  | 機械設備 | 共通 | 0 |  |  | 図面仕様情報 |  |  |  |  | 0900feb2-1e71-4189-a34f-8e916978749f | ２Ｄ外形図（平面図） |  | ファイル名
設備 | 共通 | 0 |  |  |  | 機械設備 | 共通 | 0 |  |  | 図面仕様情報 |  |  |  |  | 2f42edce-831b-4732-8f91-f5c4c53d234d | ２Ｄ外形図（正面図） |  | ファイル名
設備 | 共通 | 0 |  |  |  | 機械設備 | 共通 | 0 |  |  | 図面仕様情報 |  |  |  |  | f97687bc-3f69-4972-b2ef-5dd39ccfd1d0 | ２Ｄ外形図（背面図） |  | ファイル名
設備 | 共通 | 0 |  |  |  | 機械設備 | 共通 | 0 |  |  | 図面仕様情報 |  |  |  |  | 81252558-d67a-41c3-a1d2-f28c59048e0c | ２Ｄ外形図（右側面図） |  | ファイル名
設備 | 共通 | 0 |  |  |  | 機械設備 | 共通 | 0 |  |  | 図面仕様情報 |  |  |  |  | db2dfa99-be91-442f-857b-1a6a6d54d1c7 | ２Ｄ外形図（左側面図） |  | ファイル名
設備 | 共通 | 0 |  |  |  | 機械設備 | 共通 | 0 |  |  | 図面仕様情報 |  |  |  |  | 476b6689-cea6-4fd5-9765-a368b4758770 | ２Ｄ外形図（底面図） |  | ファイル名
設備 | 共通 | 0 |  |  |  | 機械設備 | 共通 | 0 |  |  | 図面仕様情報 |  |  |  |  | d4168b1d-6180-4eef-84d8-dfb3fa97071b | ２Ｄ外形図（その他） |  | ファイル名
設備 | 共通 | 0 |  |  |  | 機械設備 | 共通 | 0 |  |  | 図面仕様情報 |  |  |  |  | 842c7a6b-e133-4afb-9da9-31c7cd3041cd | ３Ｄ外形図(本体：1) |  | ファイル名
設備 | 共通 | 0 |  |  |  | 機械設備 | 共通 | 0 |  |  | 図面仕様情報 |  |  |  |  | 09b64945-fbb6-4da9-8c64-422e25f0fa8a | ３Ｄ外形図(本体：2) |  | ファイル名
設備 | 共通 | 0 |  |  |  | 機械設備 | 共通 | 0 |  |  | 図面仕様情報 |  |  |  |  | 7e065b35-b757-4003-8e55-c98e343d9e1c | ３Ｄ外形図(本体：X) |  | ファイル名
設備 | 共通 | 0 |  |  |  | 機械設備 | 共通 | 0 |  |  | 図面仕様情報 |  |  |  |  | 977bee8f-4fe1-4d0a-87be-1ac3ef0cd62e | ３Ｄ外形図(本体形状) |  | ファイル名
設備 | 共通 | 0 |  |  |  | 機械設備 | 共通 | 0 |  |  | 図面仕様情報 |  |  |  |  | 199facca-0abb-41b4-8409-afb1ea6939eb | ３Ｄ外形図(その他) |  | ファイル名
設備 | 共通 | 0 |  |  |  | 機械設備 | 共通 | 0 |  |  | 図面仕様情報 |  |  |  |  | a9ff9e65-f791-44bc-a312-427e4d1a8b6b | ３Ｄ外形図(ﾒﾝﾃｽﾍﾟｰｽ) |  | ファイル名
設備 | 共通 | 0 |  |  |  | 機械設備 | 共通 | 0 |  |  | 図面仕様情報 |  |  |  |  | 1546179f-1226-47f4-a00d-8f2be7ed27d5 | ３Ｄ外形図(ﾋﾞｭｰｱｰ) |  | ファイル名
設備 | 共通 | 0 |  |  |  | 機械設備 | 共通 | 0 |  |  | 図面仕様情報 |  |  |  |  | 5d69328d-5f8f-470c-9226-1069e24233de | 姿図 |  | ファイル名
設備 | 共通 | 0 |  |  |  | 機械設備 | 共通 | 0 |  |  | 図面仕様情報 |  |  |  |  | fc139e0d-85e5-430e-9f05-976d450d23df | シンボル図 |  | ファイル名
設備 | 共通 | 0 |  |  |  | 機械設備 | 共通 | 0 |  |  | 図面仕様情報 |  |  |  |  | 14714d90-0160-4bab-9f67-9e6f38ffa60e | 外観写真 |  | ファイル名
設備 | 共通 | 0 |  |  |  | 機械設備 | 共通 | 0 |  |  | 図面仕様情報 |  |  |  |  | 4078d816-144e-4324-8e89-04a3aca4fe13 | 仕様図 |  | ファイル名
設備 | 共通 | 0 |  |  |  | 機械設備 | 共通 | 0 |  |  | 図面仕様情報 |  |  |  |  | c5734035-bb73-49d9-80cf-c2a45d2ccfbb | 仕様図URL |  | テキスト
設備 | 共通 | 0 |  |  |  | 機械設備 | 共通 | 0 |  |  | 図面仕様情報 |  |  |  |  | 201a3e38-6543-45b5-ba45-8456a8efb7f7 | 構造図 |  | ファイル名
設備 | 共通 | 0 |  |  |  | 機械設備 | 共通 | 0 |  |  | 図面仕様情報 |  |  |  |  | dfcdcf24-fc96-400d-9a0e-db830cfa8a8b | 仕様情報 |  | テキスト
設備 | 共通 | 0 |  |  |  | 機械設備 | 共通 | 0 |  |  | 図面仕様情報 |  |  |  |  | 512a9462-e9bd-4a53-b76f-1d28c6aadb91 | 仕様情報URL |  | テキスト
設備 | 共通 | 0 |  |  |  | 機械設備 | 共通 | 0 |  |  | 図面仕様情報 |  |  |  |  | 9005df1f-6a8b-4aaa-879a-4aa5ef876049 | 送風機選定線図 |  | ファイル名
設備 | 共通 | 0 |  |  |  | 機械設備 | 共通 | 0 |  |  | 図面仕様情報 |  |  |  |  | e18669c0-0053-4dd8-9552-6042cf548f3b | 送風機性能線図 |  | ファイル名
設備 | 共通 | 0 |  |  |  | 機械設備 | 共通 | 0 |  |  | 図面仕様情報 |  |  |  |  | ccc7d7e9-e23c-4fb4-92f9-5d2175df1c30 | ポンプ選定線図 |  | ファイル名
設備 | 共通 | 0 |  |  |  | 機械設備 | 共通 | 0 |  |  | 図面仕様情報 |  |  |  |  | 6d549802-9d2e-4ac5-8a3b-dd48df15cd92 | ポンプ性能線図 |  | ファイル名
設備 | 共通 | 0 |  |  |  | 機械設備 | 共通 | 0 |  |  | 図面仕様情報 |  |  |  |  | 80610b3c-03b3-4485-9261-f7d56113ee61 | 冷房能力線図 |  | ファイル名
設備 | 共通 | 0 |  |  |  | 機械設備 | 共通 | 0 |  |  | 図面仕様情報 |  |  |  |  | 24155168-5785-43e7-b828-07fd15c4f32c | 冷房機器選定線図 |  | ファイル名
設備 | 共通 | 0 |  |  |  | 機械設備 | 共通 | 0 |  |  | 図面仕様情報 |  |  |  |  | d74aafe7-7d4c-4fea-973f-6a26d23d6308 | 冷却能力線図 |  | ファイル名
設備 | 共通 | 0 |  |  |  | 機械設備 | 共通 | 0 |  |  | 図面仕様情報 |  |  |  |  | b0a3bf3a-37d3-475d-9ba8-0fa33f58b97a | 冷却機器選定線図 |  | ファイル名
設備 | 共通 | 0 |  |  |  | 機械設備 | 共通 | 0 |  |  | 図面仕様情報 |  |  |  |  | de5f1059-5447-44df-a084-399335702314 | 冷却運転範囲線図 |  | ファイル名
設備 | 共通 | 0 |  |  |  | 機械設備 | 共通 | 0 |  |  | 図面仕様情報 |  |  |  |  | 99573641-5963-4a35-bd06-e98da8a6e3bb | 冷却夜間移行率線図 |  | ファイル名
設備 | 共通 | 0 |  |  |  | 機械設備 | 共通 | 0 |  |  | 図面仕様情報 |  |  |  |  | f31ee445-3419-4e40-aaf8-640ecd214d00 | 暖房能力線図 |  | ファイル名
設備 | 共通 | 0 |  |  |  | 機械設備 | 共通 | 0 |  |  | 図面仕様情報 |  |  |  |  | b18f20bb-9f72-4b31-af2f-8db62e1592d0 | 暖房機器選定線図 |  | ファイル名
設備 | 共通 | 0 |  |  |  | 機械設備 | 共通 | 0 |  |  | 図面仕様情報 |  |  |  |  | 7973eeaa-2941-4ddc-ba4d-bf8efd8084e4 | 加熱能力線図 |  | ファイル名
設備 | 共通 | 0 |  |  |  | 機械設備 | 共通 | 0 |  |  | 図面仕様情報 |  |  |  |  | 9fdf33f0-61ac-41c6-818b-f1440b41a0ec | 加熱機器選定線図 |  | ファイル名
設備 | 共通 | 0 |  |  |  | 機械設備 | 共通 | 0 |  |  | 図面仕様情報 |  |  |  |  | 95ae884a-3d61-460a-83ac-65d951d265f9 | 加熱運転範囲線図 |  | ファイル名
設備 | 共通 | 0 |  |  |  | 機械設備 | 共通 | 0 |  |  | 図面仕様情報 |  |  |  |  | 30d9a870-7a1e-415f-93f8-60f37b3d963d | 加熱夜間移行率線図 |  | ファイル名
設備 | 共通 | 0 |  |  |  | 機械設備 | 共通 | 0 |  |  | 図面仕様情報 |  |  |  |  | 4be0d905-f7be-43b9-be4d-716ca59dcefa | 冷媒長・高低差能力線図 |  | ファイル名
設備 | 共通 | 0 |  |  |  | 機械設備 | 共通 | 0 |  |  | 図面仕様情報 |  |  |  |  | 0fc642ed-266d-43b9-99a8-898c81b48d3c | 損失水頭線図 |  | ファイル名
設備 | 共通 | 0 |  |  |  | 機械設備 | 共通 | 0 |  |  | 図面仕様情報 |  |  |  |  | ea73a0ea-de7c-430f-93c1-1cdbce3c865f | 騒音ＮＣ線図 |  | ファイル名
設備 | 共通 | 0 |  |  |  | 機械設備 | 共通 | 0 |  |  | 図面仕様情報 |  |  |  |  | 021759e6-911a-4a22-bf30-6d4fadebf514 | 製氷能力線図 |  | ファイル名
設備 | 共通 | 0 |  |  |  | 機械設備 | 共通 | 0 |  |  | 図面仕様情報 |  |  |  |  | 5d2c83e0-5909-4ee6-a545-53051010e25e | 製氷機器選定線図 |  | ファイル名
設備 | 共通 | 0 |  |  |  | 機械設備 | 共通 | 0 |  |  | 図面仕様情報 |  |  |  |  | 657182b9-371c-4852-a803-438af3fa07ad | 製氷運転範囲線図 |  | ファイル名
設備 | 共通 | 0 |  |  |  | 機械設備 | 共通 | 0 |  |  | 図面仕様情報 |  |  |  |  | 69dca985-2d18-4d1a-8c3d-5906d4f95883 | 作動原理図 |  | ファイル名
設備 | 共通 | 0 |  |  |  | 機械設備 | 共通 | 0 |  |  | 図面仕様情報 |  |  |  |  | 757d1b85-ae69-449b-ae9d-7729f43a6a7c | 動作フローチャート |  | ファイル名
設備 | 共通 | 0 |  |  |  | 機械設備 | 共通 | 0 |  |  | 図面仕様情報 |  |  |  |  | 97b1504b-912b-4cac-a038-9af09cbada20 | 回路図データ |  | ファイル名
設備 | 共通 | 0 |  |  |  | 機械設備 | 共通 | 0 |  |  | 図書仕様情報 |  |  |  |  | 9f6496ec-154c-4c3f-8fe4-150183fe4676 | テクニカルドキュメント |  | ファイル名
設備 | 共通 | 0 |  |  |  | 機械設備 | 共通 | 0 |  |  | 図書仕様情報 |  |  |  |  | 815b8a97-c934-4774-99f7-08002977b483 | テクニカルドキュメントURL |  | テキスト
設備 | 共通 | 0 |  |  |  | 機械設備 | 共通 | 0 |  |  | 図書仕様情報 |  |  |  |  | ffb62c02-1875-4c1f-a826-0fe4e857744a | 付属品リスト |  | ファイル名
設備 | 共通 | 0 |  |  |  | 機械設備 | 共通 | 0 |  |  | 図書仕様情報 |  |  |  |  | 500aa4fc-e05d-46aa-904d-19cfdc67f4d5 | 付属品リストURL |  | テキスト
設備 | 共通 | 0 |  |  |  | 機械設備 | 共通 | 0 |  |  | 図書仕様情報 |  |  |  |  | 28c0ff56-66fb-4b1b-8e86-444f262093fa | 付属品番 |  | テキスト
設備 | 共通 | 0 |  |  |  | 機械設備 | 共通 | 0 |  |  | 図書仕様情報 |  |  |  |  | ff6a251a-c7ba-43e4-a4f2-c02a572996ed | 構成部品リスト |  | ファイル名
設備 | 共通 | 0 |  |  |  | 機械設備 | 共通 | 0 |  |  | 図書仕様情報 |  |  |  |  | 8db5f16a-255f-4335-b9b7-0a79df73a1c1 | 構成部品リストURL |  | テキスト
設備 | 共通 | 0 |  |  |  | 機械設備 | 共通 | 0 |  |  | 図書仕様情報 |  |  |  |  | a5f5f54c-93e3-4409-9380-f140bf564098 | 構成品番 |  | テキスト
設備 | 共通 | 0 |  |  |  | 機械設備 | 共通 | 0 |  |  | 図書仕様情報 |  |  |  |  | db92648c-2916-43a7-b67b-2f43835b909a | 施工要領 |  | ファイル名
設備 | 共通 | 0 |  |  |  | 機械設備 | 共通 | 0 |  |  | 図書仕様情報 |  |  |  |  | 23208b93-0e59-4ae0-81d8-080060102e24 | 施工要領URL |  | テキスト
設備 | 共通 | 0 |  |  |  | 機械設備 | 共通 | 0 |  |  | 図書仕様情報 |  |  |  |  | 0706e849-8acb-48fe-9bd1-6116f0ec07cd | 施工要領URL2 |  | テキスト
設備 | 共通 | 0 |  |  |  | 機械設備 | 共通 | 0 |  |  | 図書仕様情報 |  |  |  |  | 95664f3a-100f-4ded-b828-69a7cc9a1c3f | 取扱･保守要領 |  | ファイル名
設備 | 共通 | 0 |  |  |  | 機械設備 | 共通 | 0 |  |  | 図書仕様情報 |  |  |  |  | 5f487db7-3879-4dbd-a91a-d91cf9f09362 | 取扱･保守要領URL |  | テキスト
設備 | 共通 | 0 |  |  |  | 機械設備 | 共通 | 0 |  |  | テキスト情報 |  |  |  |  | ec871749-49a1-4f5d-85b3-ce87ba380793 | 保守用品リスト |  | テキスト
設備 | 共通 | 0 |  |  |  | 機械設備 | 共通 | 0 |  |  | テキスト情報 |  |  |  |  | 43fd75f9-3589-452b-ab3b-129ab9d54537 | カラーバリエーション |  | テキスト
設備 | 共通 | 0 |  |  |  | 機械設備 | 共通 | 0 |  |  | テキスト情報 |  |  |  |  | d131240e-fd4b-408c-9123-6eaf2e2d8028 | カラー |  | テキスト
設備 | 共通 | 0 |  |  |  | 機械設備 | 共通 | 0 |  |  | テキスト情報 |  |  |  |  | 3fb4d47c-8e97-4048-a7b0-f8e8831e6614 | カラー情報 |  | テキスト
設備 | 共通 | 0 |  |  |  | 機械設備 | 共通 | 0 |  |  | テキスト情報 |  |  |  |  | a020c96f-414c-4086-918d-608e1be43fb5 | 消耗品・備品情報 |  | テキスト
設備 | 共通 | 0 |  |  |  | 機械設備 | 共通 | 0 |  |  | テキスト情報 |  |  |  |  | ee9ff473-3eef-4b00-be19-e3f968100766 | 給水量情報 |  | テキスト
設備 | 共通 | 0 |  |  |  | 機械設備 | 共通 | 0 |  |  | テキスト情報 |  |  |  |  | 1f0fa968-0a85-4059-820b-da00d99a48af | 排水負荷単位(汚水) |  | 数字
設備 | 共通 | 0 |  |  |  | 機械設備 | 共通 | 0 |  |  | テキスト情報 |  |  |  |  | f58bf912-ee94-4a26-ba9b-b8b1e7c53ec2 | 排水芯・排水高さ |  | 数字
設備 | 共通 | 0 |  |  |  | 機械設備 | 共通 | 0 |  |  | テキスト情報 |  |  |  |  | 71929f6d-292c-4afd-a679-df48300f95d6 | 標準取付高さ |  | 数字
設備 | 共通 | 0 |  |  |  | 機械設備 | 共通 | 0 |  |  | テキスト情報 |  |  |  |  | ee3ec312-2e81-4300-a9d6-1aaa106b3150 | コメント |  | テキスト
設備 | 共通 | 0 |  |  |  | 機械設備 | 共通 | 0 |  |  | テキスト情報 |  |  |  |  | 707e6b3a-79ae-4b81-8720-d5f28c109a59 | 空間寸法_幅 |  | 数字
設備 | 共通 | 0 |  |  |  | 機械設備 | 共通 | 0 |  |  | テキスト情報 |  |  |  |  | 74b93b32-0b5e-479f-b875-eb870c20b82a | 空間寸法_奥行 |  | 数字
設備 | 共通 | 0 |  |  |  | 機械設備 | 共通 | 0 |  |  | テキスト情報 |  |  |  |  | cd53b2c1-a3aa-4d1d-ac7d-e8ed329e7153 | 空間寸法_高さ |  | 数字
設備 | 共通 | 0 |  |  |  | 機械設備 | 共通 | 0 |  |  | テキスト情報 |  |  |  |  | 2ad19d4e-165e-4773-ba1f-4fd6cb005634 | レイアウトピッチ |  | 数字
設備 | 共通 | 0 |  |  |  | 機械設備 | 共通 | 0 |  |  | テキスト情報 |  |  |  |  | 09afcb9b-fe3d-47d0-b036-c759b7e86433 | 使用水 |  | テキスト
設備 | 共通 | 0 |  |  |  | 機械設備 | 共通 | 0 |  |  | テキスト情報 |  |  |  |  | 1e5dc24e-c6f3-4136-87bb-265d2c3ac137 | 電源の有無 |  | テキスト
設備 | 共通 | 0 |  |  |  | 機械設備 | 共通 | 0 |  |  | テキスト情報 |  |  |  |  | 9b39431b-4c55-4d29-a006-f891f618ac1e | 給湯の有無 |  | テキスト
設備 | 共通 | 0 |  |  |  | 機械設備 | 共通 | 0 |  |  | テキスト情報 |  |  |  |  | f4f0bb18-5628-4d48-ac07-8f1c906c7812 | 排水接続の位置 |  | テキスト
設備 | 共通 | 0 |  |  |  | 機械設備 | 共通 | 0 |  |  | テキスト情報 |  |  |  |  | f29fc8e5-b8ff-42ad-8283-3f46ea4df72f | 節湯器具 |  | テキスト
設備 | 共通 | 0 |  |  |  | 機械設備 | 共通 | 0 |  |  | テキスト情報 |  |  |  |  | 2623ad4f-d961-41d6-8297-de947cfa5321 | 参考品番A |  | テキスト
設備 | 共通 | 0 |  |  |  | 機械設備 | 共通 | 0 |  |  | テキスト情報 |  |  |  |  | 7ddd8a1b-3cec-42d7-b309-461293d1d059 | 参考品番B |  | テキスト
設備 | 共通 | 0 |  |  |  | 機械設備 | 共通 | 0 |  |  | テキスト情報 |  |  |  |  | 5b207107-e082-4da8-a053-f07eff913706 | 参考付属品番A |  | テキスト
設備 | 共通 | 0 |  |  |  | 機械設備 | 共通 | 0 |  |  | テキスト情報 |  |  |  |  | 7278b592-cad1-4933-86ee-85f0adab1c9e | 参考付属品番B |  | テキスト
設備 | 共通 | 0 |  |  |  | 機械設備 | 共通 | 0 |  |  | テキスト情報 |  |  |  |  | 2bd7ec0d-5439-485d-afa8-a45f6e6e0e20 | オブジェクトバージョン |  | テキスト
設備 | 共通 | 0 |  |  |  | 機械設備 | 共通 | 0 |  |  | テキスト情報 |  |  |  |  | c50c54bd-8027-4f4d-b761-d42e84d8d66a | データ作成年月 |  | テキスト
設備 | 共通 | 0 |  |  |  | 機械設備 | 共通 | 0 |  |  | コミッショニング情報 |  |  |  |  | b432b654-cc40-4e0d-844d-75cd64c61523 | コミッショニング評価グループ |  | テキスト
設備 | 共通 | 0 |  |  |  | 機械設備 | 共通 | 0 |  |  | コミッショニング情報 |  |  |  |  | 20a0502e-48c3-4770-a389-9ff3784afba0 | フロア情報 |  | テキスト
設備 | 共通 | 0 |  |  |  | 機械設備 | 共通 | 0 |  |  | コミッショニング情報 |  |  |  |  | c1746428-cfc0-49eb-a381-5a1e2636a4b1 | 制御系統 |  | テキスト
設備 | 共通 | 0 |  |  |  | 機械設備 | 共通 | 0 |  |  | コミッショニング情報 |  |  |  |  | 1cc03b48-d981-4bee-a227-4cbc975db637 | 中央監視アドレス |  | テキスト
設備 | 共通 | 0 |  |  |  | 機械設備 | 共通 | 0 |  |  | コミッショニング情報 |  |  |  |  | 482401b2-62d1-44a4-b52a-1dc9f401be3a | 中央監視ポイント名称 |  | テキスト
設備 | 共通 | 0 |  |  |  | 機械設備 | 共通 | 0 |  |  | コミッショニング情報 |  |  |  |  | 2c91b551-0a0d-4b51-a2c7-374a02e12e5f | 単位の説明 |  | テキスト
設備 | 共通 | 0 |  |  |  | 機械設備 | 共通 | 0 |  |  | コミッショニング情報 |  |  |  |  | 5ceaf23b-19e5-4260-92e4-8fb742d722af | 演算式 |  | テキスト
設備 | 共通 | 0 |  |  |  | 機械設備 | 共通 | 0 |  |  | コミッショニング情報 |  |  |  |  | 4abe219a-f14b-4b7b-bdc9-0c5dcc236e29 | 設定値 |  | 数字
設備 | 共通 | 0 |  |  |  | 機械設備 | 共通 | 0 |  |  | コミッショニング情報 |  |  |  |  | 385988db-95e1-478c-82f3-aa9b7359bcbb | 現在値 |  | 数字
設備 | 共通 | 0 |  |  |  | 機械設備 | 共通 | 0 |  |  | COBIE パラメーター名 |  |  |  |  | 801d88c6-ece7-4adc-873b-ff124dc0bdd1 | アクセスビリティ性能 |  | テキスト
設備 | 共通 | 0 |  |  |  | 機械設備 | 共通 | 0 |  |  | COBIE パラメーター名 |  |  |  |  | 07070fc8-cebf-4526-be91-a23ffc60d11c | アセットタイプ |  | テキスト
設備 | 共通 | 0 |  |  |  | 機械設備 | 共通 | 0 |  |  | COBIE パラメーター名 |  |  |  |  | a9c784b7-821d-48b2-9762-c0095c21175e | カテゴリー |  | テキスト
設備 | 共通 | 0 |  |  |  | 機械設備 | 共通 | 0 |  |  | COBIE パラメーター名 |  |  |  |  | af89e628-dddb-48d2-b7e2-0c43a1caf695 | 法令性能 |  | テキスト
設備 | 共通 | 0 |  |  |  | 機械設備 | 共通 | 0 |  |  | COBIE パラメーター名 |  |  |  |  | 5414df3b-cfb4-40f2-813c-a5c129c0c480 | 色 |  | テキスト
設備 | 共通 | 0 |  |  |  | 機械設備 | 共通 | 0 |  |  | COBIE パラメーター名 |  |  |  |  | 6c276cf6-7322-4358-8ca4-ec6ba087a054 | 構成要素 |  | テキスト
設備 | 共通 | 0 |  |  |  | 機械設備 | 共通 | 0 |  |  | COBIE パラメーター名 |  |  |  |  | 3ba1c328-0955-4f6c-9ab7-b873fa9edeb9 | 記述 |  | テキスト
設備 | 共通 | 0 |  |  |  | 機械設備 | 共通 | 0 |  |  | COBIE パラメーター名 |  |  |  |  | cc970df4-7803-4137-821f-67097616cab2 | 耐用単位 |  | テキスト
設備 | 共通 | 0 |  |  |  | 機械設備 | 共通 | 0 |  |  | COBIE パラメーター名 |  |  |  |  | 7f7fa0b6-cb09-442e-beea-bfc8d945be06 | 法定耐用年数 |  | テキスト
設備 | 共通 | 0 |  |  |  | 機械設備 | 共通 | 0 |  |  | COBIE パラメーター名 |  |  |  |  | bd55d52a-207a-4d1e-a5e6-646e00f0e000 | 期待耐用年数 |  | テキスト
設備 | 共通 | 0 |  |  |  | 機械設備 | 共通 | 0 |  |  | COBIE パラメーター名 |  |  |  |  | ec4d89ad-ea93-48a9-a316-a4dd30008dbe | 特徴 |  | テキスト
設備 | 共通 | 0 |  |  |  | 機械設備 | 共通 | 0 |  |  | COBIE パラメーター名 |  |  |  |  | 941e36f0-8489-4b4b-83c4-8627d34b3e7e | 仕上げ |  | テキスト
設備 | 共通 | 0 |  |  |  | 機械設備 | 共通 | 0 |  |  | COBIE パラメーター名 |  |  |  |  | 46ffbc2b-2ebe-414c-ad61-af8c8234eb8c | グレード |  | テキスト
設備 | 共通 | 0 |  |  |  | 機械設備 | 共通 | 0 |  |  | COBIE パラメーター名 |  |  |  |  | c62f2c43-d4cc-4584-97c7-1b93631821c4 | メーカー |  | テキスト
設備 | 共通 | 0 |  |  |  | 機械設備 | 共通 | 0 |  |  | COBIE パラメーター名 |  |  |  |  | bee6f6de-2bf7-461a-9674-13bf26b8d77e | 主要材料 |  | テキスト
設備 | 共通 | 0 |  |  |  | 機械設備 | 共通 | 0 |  |  | COBIE パラメーター名 |  |  |  |  | 2b53b174-9fda-4289-9afd-acce150c61ea | 製品番号 |  | テキスト
設備 | 共通 | 0 |  |  |  | 機械設備 | 共通 | 0 |  |  | COBIE パラメーター名 |  |  |  |  | bb9e03c7-88da-41d3-bf7a-6eecde3fc96e | 製品参照 |  | テキスト
設備 | 共通 | 0 |  |  |  | 機械設備 | 共通 | 0 |  |  | COBIE パラメーター名 |  |  |  |  | bb9e03c7-88da-41d3-bf7a-6eecde3fc96e | 名称 |  | テキスト
設備 | 共通 | 0 |  |  |  | 機械設備 | 共通 | 0 |  |  | COBIE パラメーター名 |  |  |  |  | caa9614f-7d1f-4b17-a17f-afd8e32c4fa8 | 公称高さ |  | テキスト
設備 | 共通 | 0 |  |  |  | 機械設備 | 共通 | 0 |  |  | COBIE パラメーター名 |  |  |  |  | a2c6cddc-fb59-41ca-8181-35d4a9891b07 | 公称長さ |  | テキスト
設備 | 共通 | 0 |  |  |  | 機械設備 | 共通 | 0 |  |  | COBIE パラメーター名 |  |  |  |  | e38edaff-5c38-40fa-91f7-f706c026d4d6 | 公称幅 |  | テキスト
設備 | 共通 | 0 |  |  |  | 機械設備 | 共通 | 0 |  |  | COBIE パラメーター名 |  |  |  |  | 48d7460a-ec9f-43a3-b051-6192aacf722a | 更新コスト |  | テキスト
設備 | 共通 | 0 |  |  |  | 機械設備 | 共通 | 0 |  |  | COBIE パラメーター名 |  |  |  |  | a7d6726f-8690-45fb-8f3c-dd780afc494f | 形状 |  | テキスト
設備 | 共通 | 0 |  |  |  | 機械設備 | 共通 | 0 |  |  | COBIE パラメーター名 |  |  |  |  | 16c06d3d-838a-4049-bafe-5484bc1c6815 | サステナビリティ性能 |  | テキスト
設備 | 共通 | 0 |  |  |  | 機械設備 | 共通 | 0 |  |  | COBIE パラメーター名 |  |  |  |  | 8bea5d8e-7168-416e-af6e-28282a95ace1 | 保証説明 |  | テキスト
設備 | 共通 | 0 |  |  |  | 機械設備 | 共通 | 0 |  |  | COBIE パラメーター名 |  |  |  |  | 5e233065-a501-4b75-befd-73ae95e29807 | 保証サービス期間 |  | テキスト
設備 | 共通 | 0 |  |  |  | 機械設備 | 共通 | 0 |  |  | COBIE パラメーター名 |  |  |  |  | 0b029313-5040-4cc0-9f53-6cd3ea6ae189 | 部品(交換)保証期間 |  | テキスト
設備 | 共通 | 0 |  |  |  | 機械設備 | 共通 | 0 |  |  | COBIE パラメーター名 |  |  |  |  | 7e853141-e2bc-4ed9-b67a-220429bb19ce | 保証期間単位 |  | テキスト
設備 | 共通 | 0 |  |  |  | 機械設備 | 共通 | 0 |  |  | COBIE パラメーター名 |  |  |  |  | e6b55f84-7e43-4ed3-8670-025ea5470ea9 | 保証サービス担当組織 |  | テキスト
設備 | 共通 | 0 |  |  |  | 機械設備 | 共通 | 0 |  |  | COBIE パラメーター名 |  |  |  |  | ca1c1731-b3c4-4c35-a9fe-06cf78d28270 | 部品交換保証担当組織 |  | テキスト
設備 | 共通 | 0 |  |  |  | 機械設備 | 共通 | 0 |  |  | COBieコンポーネントP |  |  |  |  | 929089af-bc2a-48a4-87f1-2c806908b2d6 | アセット識別番号 |  | テキスト
設備 | 共通 | 0 |  |  |  | 機械設備 | 共通 | 0 |  |  | COBieコンポーネントP |  |  |  |  | bbd6ef8a-38ad-447f-87ed-7860a898fc77 | バーコード |  | テキスト
設備 | 共通 | 0 |  |  |  | 機械設備 | 共通 | 0 |  |  | COBieコンポーネントP |  |  |  |  | 633107f9-20e6-498a-ad57-f0923368e66c | 設置日付 |  | テキスト
設備 | 共通 | 0 |  |  |  | 機械設備 | 共通 | 0 |  |  | COBieコンポーネントP |  |  |  |  | 4b888e29-dfb5-4b06-a270-9d59c62e6077 | 製造年月日 |  | テキスト
設備 | 共通 | 0 |  |  |  | 機械設備 | 共通 | 0 |  |  | COBieコンポーネントP |  |  |  |  | db949116-a361-4876-be1d-fe82769fc860 | シリアル番号 |  | テキスト
設備 | 共通 | 0 |  |  |  | 機械設備 | 共通 | 0 |  |  | COBieコンポーネントP |  |  |  |  | 50740261-fc5c-42cb-b5cf-22bfcdae0d6d | タグ番号 |  | テキスト
設備 | 共通 | 0 |  |  |  | 機械設備 | 共通 | 0 |  |  | COBieコンポーネントP |  |  |  |  | d047f844-9187-4682-86ae-7deae256b2e8 | 保証開始日 |  | テキスト
設備 | 共通 | 0 |  |  |  | 機械設備 | 共通 | 0 |  |  | BOSサティフィケーション |  |  |  |  | a32228b0-b2dd-48d0-9cc8-63fe4a82c6cd | 認証コード |  | テキスト
設備 | 共通 | 0 |  |  |  | 機械設備 | 共通 | 0 |  |  | BOSサティフィケーション |  |  |  |  | ed02e263-099f-4098-b96a-fa22457f1539 | 認証タイトル |  | テキスト
設備 | 共通 | 0 |  |  |  | 機械設備 | 共通 | 0 |  |  | BOSエンバイロンメント |  |  |  |  | 60ee061a-7273-4ef4-a6d2-101601400036 | 環境コード |  | テキスト
設備 | 共通 | 0 |  |  |  | 機械設備 | 共通 | 0 |  |  | BOSエンバイロンメント |  |  |  |  | e950629f-661f-4f79-8faf-69a2d9e878af | 環境タイトル |  | テキスト
設備 | 機械設備 | ボイラ |  |  |  | 機器設備 | ボイラー | 温水発生機 |  |  | 所要能力情報 |  |  |  |  | aff05e8a-8cfe-4fc0-8df0-5108da275313 | 記号 |  | テキスト |  | BS-1
設備 | 機械設備 | ボイラ |  |  |  | 機器設備 | ボイラー | 温水発生機 |  |  | 所要能力情報 |  |  |  |  | 8d7c8ea4-0c7a-468a-8003-dfab1eeead0e | 呼称 |  | テキスト |  | 小型貫流ボイラ
設備 | 機械設備 | ボイラ |  |  |  | 機器設備 | ボイラー | 温水発生機 |  |  | 所要能力情報 |  |  |  |  | 2c054af6-5f7d-4d78-86c3-6f5cdf1443e0 | 符号 |  | テキスト |  | BS
設備 | 機械設備 | ボイラ |  |  |  | 機器設備 | ボイラー | 温水発生機 |  |  | 所要能力情報 |  |  |  |  | c10eba23-4621-437c-83fa-02be714873b8 | 系統名称 |  | テキスト |  | 低層系統
設備 | 機械設備 | ボイラ |  |  |  | 機器設備 | ボイラー | 温水発生機 |  |  | 所要能力情報 |  |  |  |  | 74bc538f-dcd0-407d-a9cd-a7f3eb171be6 | 形式 |  | テキスト |  | 多管式
設備 | 機械設備 | ボイラ |  |  |  | 機器設備 | ボイラー | 温水発生機 |  |  | 所要能力情報 |  |  |  |  | 632e2e62-45f3-439f-a107-d33d9fdcad18 | 特殊仕様 |  | テキスト |  |  | 塩害仕様など
設備 | 機械設備 | ボイラ |  |  |  | 機器設備 | ボイラー | 温水発生機 |  |  | 所要能力情報 |  |  |  |  | b4f86221-c16f-43a9-b4e6-1405e7c7ad40 | 仕様 |  | テキスト |  |  | 種別としても利用
設備 | 機械設備 | ボイラ |  |  |  | 機器設備 | ボイラー | 温水発生機 |  |  | 所要能力情報 |  |  |  |  | 8fe59938-3ea5-4be2-92df-31c41e681074 | 仕様2 |  | テキスト
設備 | 機械設備 | ボイラ |  |  |  | 機器設備 | ボイラー | 温水発生機 |  |  | 所要能力情報 |  |  |  |  | 89217cfe-435b-440b-93ca-b28636548d09 | 仕様3 |  | テキスト
設備 | 機械設備 | ボイラ |  |  |  | 機器設備 | ボイラー | 温水発生機 |  |  | 所要能力情報 |  |  |  |  | 210e3966-6ef9-4e44-8216-93e810f4b9ed | 仕様4 |  | テキスト
設備 | 機械設備 | ボイラ |  |  |  | 機器設備 | ボイラー | 温水発生機 |  |  | 所要能力情報 |  |  |  |  | 039074d1-fcff-4da6-99c9-b83145dcdefc | 仕様5 |  | テキスト
設備 | 機械設備 | ボイラ |  |  |  | 機器設備 | ボイラー | 温水発生機 |  |  | 所要能力情報 |  |  |  |  | b686719a-52a0-4663-9239-3de6d0454454 | 仕様6 |  | テキスト
設備 | 機械設備 | ボイラ |  |  |  | 機器設備 | ボイラー | 温水発生機 |  |  | 所要能力情報 |  |  |  |  | dea471ef-766c-46b6-ac9f-a65bb4b5aa1f | 仕様7 |  | テキスト
設備 | 機械設備 | ボイラ |  |  |  | 機器設備 | ボイラー | 温水発生機 |  |  | 所要能力情報 |  |  |  |  | fcb6ee99-62b3-4c10-822f-91adbcb0bfa8 | 設計加熱能力 |  | 数字 |  | 1,000 [kW]
設備 | 機械設備 | ボイラ |  |  |  | 機器設備 | ボイラー | 温水発生機 |  |  | 能力仕様情報 |  |  |  |  | 3c06ce43-94cc-430f-bd63-e54c9e4d57a6 | 定格出力 |  | 数字 |  | 1,000 [kW]
設備 | 機械設備 | ボイラ |  |  |  | 機器設備 | ボイラー | 温水発生機 |  |  | 能力仕様情報 |  |  |  |  | 09042a17-d168-4426-af43-6f9a4cc52ea1 | 加熱能力 |  | 数字 |  | 1,000 [kW]
設備 | 機械設備 | ボイラ |  |  |  | 機器設備 | ボイラー | 温水発生機 |  |  | 能力仕様情報 |  |  |  |  | 7a1eb794-477f-4caf-a00b-fcea80b8dfb3 | 伝熱面積 |  | 数字 |  | 1.0 [㎡]
設備 | 機械設備 | ボイラ |  |  |  | 機器設備 | ボイラー | 温水発生機 |  |  | 能力仕様情報 |  |  |  |  | 67099579-3e78-46b5-8229-22622ee49400 | 給湯能力 |  | 数字 |  | 100 [kW]
設備 | 機械設備 | ボイラ |  |  |  | 機器設備 | ボイラー | 温水発生機 |  |  | 風量仕様情報 |  |  |  |  | 140df393-9c4b-49b9-bc71-9462edd7cffd | 排ガス量 |  | 数字 |  | 3,000 [m3/h]
設備 | 機械設備 | ボイラ |  |  |  | 機器設備 | ボイラー | 温水発生機 |  |  | 水量仕様情報 |  |  |  |  | 9e193e06-3a0b-4445-9862-a7d0aa70f79b | 温水量 |  | 数字 |  | 3,000 [l/min]
設備 | 機械設備 | ボイラ |  |  |  | 機器設備 | ボイラー | 温水発生機 |  |  | 水圧力仕様情報 |  |  |  |  | 87a6b66c-ba6f-4dcd-a99d-ea24b03a5723 | 圧力 |  | 数字 |  | 100 [kPa]
設備 | 機械設備 | ボイラ |  |  |  | 機器設備 | ボイラー | 温水発生機 |  |  | 水圧力仕様情報 |  |  |  |  | b1d8335f-7fb2-4a2c-9478-f8783ca2a27f | 最高使用圧力 |  | 数字 |  | 100 [kPa]
設備 | 機械設備 | ボイラ |  |  |  | 機器設備 | ボイラー | 温水発生機 |  |  | 水圧力仕様情報 |  |  |  |  | 4dbc2d2f-4988-4f93-9b62-9e374bd66f13 | コイル耐圧 |  | 数字 |  | 980 [kPa]
設備 | 機械設備 | ボイラ |  |  |  | 機器設備 | ボイラー | 温水発生機 |  |  | 一般仕様情報 |  |  |  |  | 255ded1d-e045-4e4c-a2cc-3f20eb6cf2cb | 認証・規格 |  | テキスト |  | JIS B0000
設備 | 機械設備 | ボイラ |  |  |  | 機器設備 | ボイラー | 温水発生機 |  |  | 一般仕様情報 |  |  |  |  | e3f34650-1b39-4fcb-bedf-f527586cd126 | 認証・規格2 |  | テキスト
設備 | 機械設備 | ボイラ |  |  |  | 機器設備 | ボイラー | 温水発生機 |  |  | 一般仕様情報 |  |  |  |  | 807fe4c7-f320-4de7-abb5-33f59f697b63 | 認証・規格3 |  | テキスト
設備 | 機械設備 | ボイラ |  |  |  | 機器設備 | ボイラー | 温水発生機 |  |  | 一般仕様情報 |  |  |  |  | 80c30943-5fdf-44ea-8cef-1df913667494 | 認証・規格4 |  | テキスト
設備 | 機械設備 | ボイラ |  |  |  | 機器設備 | ボイラー | 温水発生機 |  |  | 一般仕様情報 |  |  |  |  | 77a234ea-e588-48d3-8579-cd52bf15b02b | 認証・規格5 |  | テキスト
設備 | 機械設備 | ボイラ |  |  |  | 機器設備 | ボイラー | 温水発生機 |  |  | 一般仕様情報 |  |  |  |  | d094c638-550a-4709-8f84-74a5190a782f | 材質 |  | テキスト |  | 鋼製
設備 | 機械設備 | ボイラ |  |  |  | 機器設備 | ボイラー | 温水発生機 |  |  | 一般仕様情報 |  |  |  |  | ea2a8f4f-147f-4746-bb51-86ba95aab3d4 | 材質2 |  | テキスト
設備 | 機械設備 | ボイラ |  |  |  | 機器設備 | ボイラー | 温水発生機 |  |  | 一般仕様情報 |  |  |  |  | 7581e6c4-ce69-40d3-a070-173b5f4a7d6f | 材質3 |  | テキスト
設備 | 機械設備 | ボイラ |  |  |  | 機器設備 | ボイラー | 温水発生機 |  |  | 一般仕様情報 |  |  |  |  | 5a8e3e57-f577-4bf5-b633-f993b3b92ab4 | 材質4 |  | テキスト
設備 | 機械設備 | ボイラ |  |  |  | 機器設備 | ボイラー | 温水発生機 |  |  | 一般仕様情報 |  |  |  |  | d07dd466-5df9-4e8e-8093-616c474b0eb4 | 材質5 |  | テキスト
設備 | 機械設備 | ボイラ |  |  |  | 機器設備 | ボイラー | 温水発生機 |  |  | 一般仕様情報 |  |  |  |  | 77556e34-06a9-4527-93b3-2f40ad2c858a | 材質6 |  | テキスト
設備 | 機械設備 | ボイラ |  |  |  | 機器設備 | ボイラー | 温水発生機 |  |  | 一般仕様情報 |  |  |  |  | 992f0f1d-6db0-41b0-9bbb-6127bb5b1929 | 材質7 |  | テキスト
設備 | 機械設備 | ボイラ |  |  |  | 機器設備 | ボイラー | 温水発生機 |  |  | 一般仕様情報 |  |  |  |  | e70c2f86-073d-4fc9-808e-28cd673b61d7 | 耐震強度 |  | 数字 |  | 1.5 [G]
設備 | 機械設備 | ボイラ |  |  |  | 機器設備 | ボイラー | 温水発生機 |  |  | 一般仕様情報 |  |  |  |  | c5d15bb2-7359-46aa-b57b-2c3959ff9ff1 | 騒音レベル |  | 数字 |  | 80 [dB(A)] | 特記で測定条件を追記
設備 | 機械設備 | ボイラ |  |  |  | 機器設備 | ボイラー | 温水発生機 |  |  | 一般仕様情報 |  |  |  |  | 964f07f4-b81f-43d4-b28f-9dbbe887873e | 外形寸法 Ｗ |  | 数字 |  | 1,500 [mm] | 概略値
設備 | 機械設備 | ボイラ |  |  |  | 機器設備 | ボイラー | 温水発生機 |  |  | 一般仕様情報 |  |  |  |  | 718be809-676c-4b20-b865-db440163a249 | 外形寸法 Ｄ |  | 数字 |  | 3,000 [mm] | 概略値
設備 | 機械設備 | ボイラ |  |  |  | 機器設備 | ボイラー | 温水発生機 |  |  | 一般仕様情報 |  |  |  |  | 148bca18-4678-4733-8758-b7346c4dfd37 | 外形寸法 Ｈ |  | 数字 |  | 2,500 [mm] | 概略値
設備 | 機械設備 | ボイラ |  |  |  | 機器設備 | ボイラー | 温水発生機 |  |  | 一般仕様情報 |  |  |  |  | 43716b73-6816-431a-8ad5-501bbeb45b92 | 製品質量 |  | 数字 |  | 2,800 [kg]
設備 | 機械設備 | ボイラ |  |  |  | 機器設備 | ボイラー | 温水発生機 |  |  | 一般仕様情報 |  |  |  |  | 390f29d5-3c92-419e-ae5f-d260e7f50055 | 運転質量 |  | 数字 |  | 3,000 [kg]
設備 | 機械設備 | ボイラ |  |  |  | 機器設備 | ボイラー | 温水発生機 |  |  | 一般仕様情報 |  |  |  |  | 2e6f3788-579f-4a69-9a38-954e538e6491 | メンテスペース 裏面 |  | 数字 |  | 600 [mm]
設備 | 機械設備 | ボイラ |  |  |  | 機器設備 | ボイラー | 温水発生機 |  |  | 一般仕様情報 |  |  |  |  | c1b9ef0f-3ed4-46cc-8c99-68416fafb92e | メンテスペース 前面 |  | 数字 |  | 2,500 [mm]
設備 | 機械設備 | ボイラ |  |  |  | 機器設備 | ボイラー | 温水発生機 |  |  | 一般仕様情報 |  |  |  |  | ab9746fa-1089-4ae8-bf3f-9356a493c0e5 | メンテスペース 左 |  | 数字 |  | 600 [mm]
設備 | 機械設備 | ボイラ |  |  |  | 機器設備 | ボイラー | 温水発生機 |  |  | 一般仕様情報 |  |  |  |  | a806fb71-53f6-4068-b087-ac9cd001eab6 | メンテスペース 右 |  | 数字 |  | 600 [mm]
設備 | 機械設備 | ボイラ |  |  |  | 機器設備 | ボイラー | 温水発生機 |  |  | 一般仕様情報 |  |  |  |  | c897bdbd-c2f7-407f-a3a9-29d9ddf0365f | メンテスペース 上部 |  | 数字 |  | 600 [mm]
設備 | 機械設備 | ボイラ |  |  |  | 機器設備 | ボイラー | 温水発生機 |  |  | 一般仕様情報 |  |  |  |  | cf5c4fe5-29d8-45ee-b7f3-6df66a2bec11 | メンテスペース 底部 |  | 数字 |  | 0 [mm]
設備 | 機械設備 | ボイラ |  |  |  | 機器設備 | ボイラー | 温水発生機 |  |  | 一般仕様情報 |  |  |  |  | 2ee7a15e-dd3d-4909-b2d5-a60b4cc5293b | 機械基礎_W |  | 数字 |  | 600 [mm] | 概略値
設備 | 機械設備 | ボイラ |  |  |  | 機器設備 | ボイラー | 温水発生機 |  |  | 一般仕様情報 |  |  |  |  | 9bdd4f79-e473-43b7-8c79-44dbc294de94 | 機械基礎_D |  | 数字 |  | 600 [mm] | 概略値
設備 | 機械設備 | ボイラ |  |  |  | 機器設備 | ボイラー | 温水発生機 |  |  | 一般仕様情報 |  |  |  |  | 78caa058-803c-42dc-94bf-87fd3c8caaeb | 機械基礎_H |  | 数字 |  | 150 [mm] | 概略値
設備 | 機械設備 | ボイラ |  |  |  | 機器設備 | ボイラー | 温水発生機 |  |  | 一般仕様情報 |  |  |  |  | 36b2a261-1eca-4dcb-bea8-a3429eb7191e | 質量 |  | 数字 |  | 3,600 [kg]
設備 | 機械設備 | ボイラ |  |  |  | 機器設備 | ボイラー | 温水発生機 |  |  | 電気仕様情報 |  |  |  |  | 358193d0-3a51-4306-87f3-67f73ebe09b3 | 周波数 |  | 数字 |  | 50 [Hz]
設備 | 機械設備 | ボイラ |  |  |  | 機器設備 | ボイラー | 温水発生機 |  |  | 電気仕様情報 |  |  |  |  | 1089e3ad-b905-4eea-a6ab-dfd8a2539b85 | 相 |  | 数字 |  | 3
設備 | 機械設備 | ボイラ |  |  |  | 機器設備 | ボイラー | 温水発生機 |  |  | 電気仕様情報 |  |  |  |  | 286ff3ee-cb2e-4299-905f-944a1d832845 | 電圧 |  | 数字 |  | 200 [V]
設備 | 機械設備 | ボイラ |  |  |  | 機器設備 | ボイラー | 温水発生機 |  |  | 電気仕様情報 |  |  |  |  | 05ee3b65-7bf7-41a0-aee9-7de54edb14ae | 電動機出力 |  | 数字 |  | 7.5 [kW]
設備 | 機械設備 | ボイラ |  |  |  | 機器設備 | ボイラー | 温水発生機 |  |  | 電気仕様情報 |  |  |  |  | d5c9c923-bec7-4ea9-80e3-d78cd82b0285 | 定格電気容量 |  | 数字 |  | 15.0 [kVA]
設備 | 機械設備 | ボイラ |  |  |  | 機器設備 | ボイラー | 温水発生機 |  |  | 電気仕様情報 |  |  |  |  | f38df112-353f-46d4-9218-71fb710a4fc1 | 消費電力 |  | 数字 |  | 10.0[kW]
設備 | 機械設備 | ボイラ |  |  |  | 機器設備 | ボイラー | 温水発生機 |  |  | 電気仕様情報 |  |  |  |  | db9e5f68-8d9d-42cb-bc4e-a6cc7afa3d7d | 電源接続口 |  | 数字
設備 | 機械設備 | ボイラ |  |  |  | 機器設備 | ボイラー | 温水発生機 |  |  | 電気仕様情報 |  |  |  |  | 533828f3-b79d-4655-bc90-228a89a5c7e6 | 負荷分類 |  | テキスト |  | 1_熱源類
設備 | 機械設備 | ボイラ |  |  |  | 機器設備 | ボイラー | 温水発生機 |  |  | 電気仕様情報 |  |  |  |  | 8292e694-72ac-4de2-b1d6-e884f65e6141 | 始動方式 |  | テキスト |  | 直入
設備 | 機械設備 | ボイラ |  |  |  | 機器設備 | ボイラー | 温水発生機 |  |  | 電気仕様情報 |  |  |  |  | 2938dff2-7be3-423b-973f-15a951554896 | 電源種別 |  | テキスト |  | 一般
設備 | 機械設備 | ボイラ |  |  |  | 機器設備 | ボイラー | 温水発生機 |  |  | 電気仕様情報 |  |  |  |  | d9c7fcbe-8254-41d9-ac53-a0d4475ee12f | 発停方法 |  | テキスト |  | 中央発停
設備 | 機械設備 | ボイラ |  |  |  | 機器設備 | ボイラー | 温水発生機 |  |  | 電気仕様情報 |  |  |  |  | 27034975-a233-4e07-a803-274a4b627fc8 | 制御方式 |  | テキスト |  | 比例制御
設備 | 機械設備 | ボイラ |  |  |  | 機器設備 | ボイラー | 温水発生機 |  |  | 電気仕様情報 |  |  |  |  | 15468bdb-2a2e-4bff-b305-2442f9a979f9 | 盤記号 |  | テキスト |  | P-1
設備 | 機械設備 | ボイラ |  |  |  | 機器設備 | ボイラー | 温水発生機 |  |  | 電気仕様情報 |  |  |  |  | 0ada3502-35f7-42fe-ac58-6176bbbdc966 | 幹線記号 |  | テキスト |  | 1L-1
設備 | 機械設備 | ボイラ |  |  |  | 機器設備 | ボイラー | 温水発生機 |  |  | ダクト接続口情報 |  |  |  |  | 9f7f779a-c336-4a76-90d7-518c21e40b40 | 煙道接続口 |  | 数字 |  | 500 [mm]
設備 | 機械設備 | ボイラ |  |  |  | 機器設備 | ボイラー | 温水発生機 |  |  | 空気温度仕様情報 |  |  |  |  | d7265c8e-d23c-4c90-acc1-3601a31ab39e | 排ガス温度 |  | 数字 |  | 260[℃]
設備 | 機械設備 | ボイラ |  |  |  | 機器設備 | ボイラー | 温水発生機 |  |  | 水温度仕様情報 |  |  |  |  | aafc0e76-c322-4b46-9ce6-07b241be833c | 温水温度 |  | 数字 |  | 45.0 [℃]
設備 | 機械設備 | ボイラ |  |  |  | 機器設備 | ボイラー | 温水発生機 |  |  | 水温度仕様情報 |  |  |  |  | 53b2c01b-0299-4166-bea2-4c13aa704d94 | 水温度差 |  | 数字 |  | 5.0 [deg]
設備 | 機械設備 | ボイラ |  |  |  | 機器設備 | ボイラー | 温水発生機 |  |  | 水温度仕様情報 |  |  |  |  | c537379c-30e7-4c6b-849b-7772760bbd91 | 蒸気消費量 |  | 数字 |  | 100 [kg/h]
設備 | 機械設備 | ボイラ |  |  |  | 機器設備 | ボイラー | 温水発生機 |  |  | 水温度仕様情報 |  |  |  |  | 21aa04d8-cad6-4262-a5bb-dde50eb2b759 | ガス消費量 |  | 数字 |  | 100 [Nm3/h]
設備 | 機械設備 | ボイラ |  |  |  | 機器設備 | ボイラー | 温水発生機 |  |  | 水温度仕様情報 |  |  |  |  | c28ff748-5ecc-413b-8af2-658d7a6b96cd | 油消費量 |  | 数字 |  | 100 [l/h]
設備 | 機械設備 | ボイラ |  |  |  | 機器設備 | ボイラー | 温水発生機 |  |  | 水温度仕様情報 |  |  |  |  | 3b3df7a2-3d83-42e9-98ca-c64e6010413c | 燃料種別 |  | テキスト |  | 都市ガス13A
設備 | 機械設備 | ボイラ |  |  |  | 機器設備 | ボイラー | 温水発生機 |  |  | 配管接続口仕様情報 |  |  |  |  | d19b1c51-9084-496a-9e64-94eed0964986 | 蒸気管接続口 |  | 数字 |  | 100 [mm]
設備 | 機械設備 | ボイラ |  |  |  | 機器設備 | ボイラー | 温水発生機 |  |  | 配管接続口仕様情報 |  |  |  |  | 1f155795-6ecf-4f86-abe2-51000bbfe0f9 | 温水管接続口 |  | 数字 |  | 100 [mm]
設備 | 機械設備 | ボイラ |  |  |  | 機器設備 | ボイラー | 温水発生機 |  |  | 配管接続口仕様情報 |  |  |  |  | 5a0b149b-8fad-463f-a148-681a1f15a964 | ドレン管接続口 |  | 数字 |  | 100 [mm]
設備 | 機械設備 | ボイラ |  |  |  | 機器設備 | ボイラー | 温水発生機 |  |  | 配管接続口仕様情報 |  |  |  |  | e89e8006-7ad6-4592-82af-3259414e37ac | 補給水接続口 |  | 数字 |  | 100 [mm]
設備 | 機械設備 | ボイラ |  |  |  | 機器設備 | ボイラー | 温水発生機 |  |  | 配管接続口仕様情報 |  |  |  |  | 1577a2f7-3574-49d3-9d1d-7ea574da317d | ガス管接続口 |  | 数字 |  | 100 [mm]
設備 | 機械設備 | ボイラ |  |  |  | 機器設備 | ボイラー | 温水発生機 |  |  | 配管接続口仕様情報 |  |  |  |  | 274924cc-ce2c-4f64-bf31-51d100df5936 | 油入接続口 |  | 数字 |  | 100 [mm]
設備 | 機械設備 | ボイラ |  |  |  | 機器設備 | ボイラー | 温水発生機 |  |  | 配管接続口仕様情報 |  |  |  |  | 8b86425e-7bad-4ac7-9f68-47925f6057da | 給湯接続口 |  | 数字 |  | 100 [mm]
設備 | 機械設備 | ボイラ |  |  |  | 機器設備 | ボイラー | 温水発生機 |  |  | 配管接続口仕様情報 |  |  |  |  | f1b88e6c-f2ea-4193-9ba5-66b30270a8b6 | 電線管接続口 |  | 数字 |  | 10 [mm]
設備 | 機械設備 | ボイラ |  |  |  | 機器設備 | ボイラー | 温水発生機 |  |  | 水抵抗仕様情報 |  |  |  |  | 6d5f4fa0-d0dc-4d2b-beb2-3574c1019b41 | 温水圧力損失 |  | 数字 |  | 50 [kPa]
設備 | 機械設備 | ボイラ |  |  |  | 機器設備 | ボイラー | 温水発生機 |  |  | 見積･その他仕様情報 |  |  |  |  | 7b2a7633-3da6-430d-89f5-6aacd1ef430d | 標準価格 |  | 数字 |  | 10,000,000 [円]
設備 | 機械設備 | ボイラ |  |  |  | 機器設備 | ボイラー | 温水発生機 |  |  | 見積･その他仕様情報 |  |  |  |  | 1a2a5b4c-7d32-47f6-a2ae-1fe7dd367e7a | 備考 |  | テキスト |  | 注記：〇〇〇
設備 | 機械設備 | ボイラ |  |  |  | 機器設備 | ボイラー | 温水発生機 |  |  | 見積･その他仕様情報 |  |  |  |  | eabe4cc2-983c-4c0f-89b4-bf5318532c38 | 設置形態 |  | コード |  | 床置形
設備 | 機械設備 | ボイラ |  |  |  | 機器設備 | ボイラー | 温水発生機 |  |  | 見積･その他仕様情報 |  |  |  |  | d49c0eeb-835a-49f7-b390-f393aa278d95 | 製造番号 |  | テキスト |  | AA00000000
設備 | 機械設備 | ボイラ |  |  |  | 機器設備 | ボイラー | 温水発生機 |  |  | 見積･その他仕様情報 |  |  |  |  | d752d141-ad93-43f6-a983-656c7118fe5b | 科目 |  | コード |  | 1 空気調和設備
設備 | 機械設備 | ボイラ |  |  |  | 機器設備 | ボイラー | 温水発生機 |  |  | 見積･その他仕様情報 |  |  |  |  | 9251ea90-aeaf-4c41-87e3-fb0002b469cf | 拾い区分 |  | テキスト |  | 全体共用
設備 | 機械設備 | ボイラ |  |  |  | 機器設備 | ボイラー | 温水発生機 |  |  | 拡張仕様情報 |  |  |  |  | 9f27109f-8ede-46a3-ae8d-da2f33200b67 | 組合せフラグ |  | 数字
設備 | 機械設備 | 冷凍機(電動系) |  |  |  | 機器設備 | 冷凍機 | スクリュー冷凍機 |  |  | 所要能力情報 |  |  |  |  | aff05e8a-8cfe-4fc0-8df0-5108da275313 | 記号 |  | テキスト |  | RC-1
設備 | 機械設備 | 冷凍機(電動系) |  |  |  | 機器設備 | 冷凍機 | スクリュー冷凍機 |  |  | 所要能力情報 |  |  |  |  | 8d7c8ea4-0c7a-468a-8003-dfab1eeead0e | 呼称 |  | テキスト |  | 遠心冷凍機
設備 | 機械設備 | 冷凍機(電動系) |  |  |  | 機器設備 | 冷凍機 | スクリュー冷凍機 |  |  | 所要能力情報 |  |  |  |  | 2c054af6-5f7d-4d78-86c3-6f5cdf1443e0 | 符号 |  | テキスト |  | RC
設備 | 機械設備 | 冷凍機(電動系) |  |  |  | 機器設備 | 冷凍機 | スクリュー冷凍機 |  |  | 所要能力情報 |  |  |  |  | c10eba23-4621-437c-83fa-02be714873b8 | 系統名称 |  | テキスト |  | 低層系統
設備 | 機械設備 | 冷凍機(電動系) |  |  |  | 機器設備 | 冷凍機 | スクリュー冷凍機 |  |  | 所要能力情報 |  |  |  |  | 74bc538f-dcd0-407d-a9cd-a7f3eb171be6 | 形式 |  | テキスト |  | 固定速機
設備 | 機械設備 | 冷凍機(電動系) |  |  |  | 機器設備 | 冷凍機 | スクリュー冷凍機 |  |  | 所要能力情報 |  |  |  |  | 632e2e62-45f3-439f-a107-d33d9fdcad18 | 特殊仕様 |  | テキスト
設備 | 機械設備 | 冷凍機(電動系) |  |  |  | 機器設備 | 冷凍機 | スクリュー冷凍機 |  |  | 所要能力情報 |  |  |  |  | b4f86221-c16f-43a9-b4e6-1405e7c7ad40 | 仕様 |  | テキスト |  | 高性能形、蓄熱 | 熱回収、同時取出など
設備 | 機械設備 | 冷凍機(電動系) |  |  |  | 機器設備 | 冷凍機 | スクリュー冷凍機 |  |  | 所要能力情報 |  |  |  |  | 8fe59938-3ea5-4be2-92df-31c41e681074 | 仕様2 |  | テキスト |  |  | 熱回収、同時取出など
設備 | 機械設備 | 冷凍機(電動系) |  |  |  | 機器設備 | 冷凍機 | スクリュー冷凍機 |  |  | 所要能力情報 |  |  |  |  | 89217cfe-435b-440b-93ca-b28636548d09 | 仕様3 |  | テキスト |  |  | 熱回収、同時取出など
設備 | 機械設備 | 冷凍機(電動系) |  |  |  | 機器設備 | 冷凍機 | スクリュー冷凍機 |  |  | 所要能力情報 |  |  |  |  | 210e3966-6ef9-4e44-8216-93e810f4b9ed | 仕様4 |  | テキスト |  |  | 熱回収、同時取出など
設備 | 機械設備 | 冷凍機(電動系) |  |  |  | 機器設備 | 冷凍機 | スクリュー冷凍機 |  |  | 所要能力情報 |  |  |  |  | 039074d1-fcff-4da6-99c9-b83145dcdefc | 仕様5 |  | テキスト |  |  | 熱回収、同時取出など
設備 | 機械設備 | 冷凍機(電動系) |  |  |  | 機器設備 | 冷凍機 | スクリュー冷凍機 |  |  | 所要能力情報 |  |  |  |  | b686719a-52a0-4663-9239-3de6d0454454 | 仕様6 |  | テキスト |  |  | 熱回収、同時取出など
設備 | 機械設備 | 冷凍機(電動系) |  |  |  | 機器設備 | 冷凍機 | スクリュー冷凍機 |  |  | 所要能力情報 |  |  |  |  | dea471ef-766c-46b6-ac9f-a65bb4b5aa1f | 仕様7 |  | テキスト |  |  | 熱回収、同時取出など
設備 | 機械設備 | 冷凍機(電動系) |  |  |  | 機器設備 | 冷凍機 | スクリュー冷凍機 |  |  | 所要能力情報 |  |  |  |  | a4bd313d-5262-4795-be73-f82673d59564 | 設計冷凍能力 |  | 数字 |  | 1,000 [kW]
設備 | 機械設備 | 冷凍機(電動系) |  |  |  | 機器設備 | 冷凍機 | スクリュー冷凍機 |  |  | 所要能力情報 |  |  |  |  | fcb6ee99-62b3-4c10-822f-91adbcb0bfa8 | 設計加熱能力 |  | 数字 |  | 1,000 [kW]
設備 | 機械設備 | 冷凍機(電動系) |  |  |  | 機器設備 | 冷凍機 | スクリュー冷凍機 |  |  | 能力仕様情報 |  |  |  |  | 4c08f186-210b-43c4-a72e-88317595e605 | 冷却蓄熱容量 |  | 数字 |  | 1,000 [kWh]
設備 | 機械設備 | 冷凍機(電動系) |  |  |  | 機器設備 | 冷凍機 | スクリュー冷凍機 |  |  | 能力仕様情報 |  |  |  |  | 7ca2027e-c6f7-4bf6-8ad2-07184b3a01e8 | 冷凍能力 |  | 数字 |  | 1,000 [kW]
設備 | 機械設備 | 冷凍機(電動系) |  |  |  | 機器設備 | 冷凍機 | スクリュー冷凍機 |  |  | 能力仕様情報 |  |  |  |  | 7ec45337-f496-489c-b33d-70a27e541f59 | 製氷能力 |  | 数字 |  | 1,000 [kW]
設備 | 機械設備 | 冷凍機(電動系) |  |  |  | 機器設備 | 冷凍機 | スクリュー冷凍機 |  |  | 能力仕様情報 |  |  |  |  | 09042a17-d168-4426-af43-6f9a4cc52ea1 | 加熱能力 |  | 数字 |  | 1,000 [kW]
設備 | 機械設備 | 冷凍機(電動系) |  |  |  | 機器設備 | 冷凍機 | スクリュー冷凍機 |  |  | 能力仕様情報 |  |  |  |  | 444f0bbd-8078-4ad8-85b1-b50be6a435f0 | 加熱蓄熱容量 |  | 数字 |  | 1,000 [kW]
設備 | 機械設備 | 冷凍機(電動系) |  |  |  | 機器設備 | 冷凍機 | スクリュー冷凍機 |  |  | 水量仕様情報 |  |  |  |  | 7deedecc-3149-4b19-ad8e-d95282c1aae7 | 冷水量 |  | 数字 |  | 3,000 [l/min]
設備 | 機械設備 | 冷凍機(電動系) |  |  |  | 機器設備 | 冷凍機 | スクリュー冷凍機 |  |  | 水量仕様情報 |  |  |  |  | 9e193e06-3a0b-4445-9862-a7d0aa70f79b | 温水量 |  | 数字 |  | 3,000 [l/min]
設備 | 機械設備 | 冷凍機(電動系) |  |  |  | 機器設備 | 冷凍機 | スクリュー冷凍機 |  |  | 水量仕様情報 |  |  |  |  | 1e959397-576b-4656-a825-6fe8ea79e9a3 | 冷温水量 |  | 数字 |  | 3,000 [l/min]
設備 | 機械設備 | 冷凍機(電動系) |  |  |  | 機器設備 | 冷凍機 | スクリュー冷凍機 |  |  | 水量仕様情報 |  |  |  |  | 165d09f2-73bc-476e-9baa-dc72ae09a57e | 冷却水量 |  | 数字 |  | 3,000 [l/min]
設備 | 機械設備 | 冷凍機(電動系) |  |  |  | 機器設備 | 冷凍機 | スクリュー冷凍機 |  |  | 水量仕様情報 |  |  |  |  | 0ce812c4-2789-4f97-a592-53dfd6820b7d | ブライン水量 |  | 数字 |  | 3,000 [l/min]
設備 | 機械設備 | 冷凍機(電動系) |  |  |  | 機器設備 | 冷凍機 | スクリュー冷凍機 |  |  | 水圧力仕様情報 |  |  |  |  | b1d8335f-7fb2-4a2c-9478-f8783ca2a27f | 最高使用圧力 |  | 数字 |  | 100 [kPa]
設備 | 機械設備 | 冷凍機(電動系) |  |  |  | 機器設備 | 冷凍機 | スクリュー冷凍機 |  |  | 水圧力仕様情報 |  |  |  |  | 4dbc2d2f-4988-4f93-9b62-9e374bd66f13 | コイル耐圧 |  | 数字 |  | 980 [kPa]
設備 | 機械設備 | 冷凍機(電動系) |  |  |  | 機器設備 | 冷凍機 | スクリュー冷凍機 |  |  | 一般仕様情報 |  |  |  |  | 255ded1d-e045-4e4c-a2cc-3f20eb6cf2cb | 認証・規格 |  | テキスト |  | JIS B0000
設備 | 機械設備 | 冷凍機(電動系) |  |  |  | 機器設備 | 冷凍機 | スクリュー冷凍機 |  |  | 一般仕様情報 |  |  |  |  | e3f34650-1b39-4fcb-bedf-f527586cd126 | 認証・規格2 |  | テキスト
設備 | 機械設備 | 冷凍機(電動系) |  |  |  | 機器設備 | 冷凍機 | スクリュー冷凍機 |  |  | 一般仕様情報 |  |  |  |  | 807fe4c7-f320-4de7-abb5-33f59f697b63 | 認証・規格3 |  | テキスト
設備 | 機械設備 | 冷凍機(電動系) |  |  |  | 機器設備 | 冷凍機 | スクリュー冷凍機 |  |  | 一般仕様情報 |  |  |  |  | 80c30943-5fdf-44ea-8cef-1df913667494 | 認証・規格4 |  | テキスト
設備 | 機械設備 | 冷凍機(電動系) |  |  |  | 機器設備 | 冷凍機 | スクリュー冷凍機 |  |  | 一般仕様情報 |  |  |  |  | 77a234ea-e588-48d3-8579-cd52bf15b02b | 認証・規格5 |  | テキスト
設備 | 機械設備 | 冷凍機(電動系) |  |  |  | 機器設備 | 冷凍機 | スクリュー冷凍機 |  |  | 一般仕様情報 |  |  |  |  | d094c638-550a-4709-8f84-74a5190a782f | 材質 |  | テキスト |  | 鋼板製
設備 | 機械設備 | 冷凍機(電動系) |  |  |  | 機器設備 | 冷凍機 | スクリュー冷凍機 |  |  | 一般仕様情報 |  |  |  |  | ea2a8f4f-147f-4746-bb51-86ba95aab3d4 | 材質2 |  | テキスト
設備 | 機械設備 | 冷凍機(電動系) |  |  |  | 機器設備 | 冷凍機 | スクリュー冷凍機 |  |  | 一般仕様情報 |  |  |  |  | 7581e6c4-ce69-40d3-a070-173b5f4a7d6f | 材質3 |  | テキスト
設備 | 機械設備 | 冷凍機(電動系) |  |  |  | 機器設備 | 冷凍機 | スクリュー冷凍機 |  |  | 一般仕様情報 |  |  |  |  | 5a8e3e57-f577-4bf5-b633-f993b3b92ab4 | 材質4 |  | テキスト
設備 | 機械設備 | 冷凍機(電動系) |  |  |  | 機器設備 | 冷凍機 | スクリュー冷凍機 |  |  | 一般仕様情報 |  |  |  |  | d07dd466-5df9-4e8e-8093-616c474b0eb4 | 材質5 |  | テキスト
設備 | 機械設備 | 冷凍機(電動系) |  |  |  | 機器設備 | 冷凍機 | スクリュー冷凍機 |  |  | 一般仕様情報 |  |  |  |  | 77556e34-06a9-4527-93b3-2f40ad2c858a | 材質6 |  | テキスト
設備 | 機械設備 | 冷凍機(電動系) |  |  |  | 機器設備 | 冷凍機 | スクリュー冷凍機 |  |  | 一般仕様情報 |  |  |  |  | 992f0f1d-6db0-41b0-9bbb-6127bb5b1929 | 材質7 |  | テキスト
設備 | 機械設備 | 冷凍機(電動系) |  |  |  | 機器設備 | 冷凍機 | スクリュー冷凍機 |  |  | 一般仕様情報 |  |  |  |  | 0a06ca58-7148-4d60-86e7-7365de968566 | 製氷(蓄氷)方式 |  | テキスト |  | 内融式
設備 | 機械設備 | 冷凍機(電動系) |  |  |  | 機器設備 | 冷凍機 | スクリュー冷凍機 |  |  | 一般仕様情報 |  |  |  |  | e70c2f86-073d-4fc9-808e-28cd673b61d7 | 耐震強度 |  | 数字 |  | 1.5 [G]
設備 | 機械設備 | 冷凍機(電動系) |  |  |  | 機器設備 | 冷凍機 | スクリュー冷凍機 |  |  | 一般仕様情報 |  |  |  |  | d51bf36d-80d0-4f6f-bc1f-34c68344a165 | 騒音値SPL |  | 数字 |  | 80 [dB]
設備 | 機械設備 | 冷凍機(電動系) |  |  |  | 機器設備 | 冷凍機 | スクリュー冷凍機 |  |  | 一般仕様情報 |  |  |  |  | c5d15bb2-7359-46aa-b57b-2c3959ff9ff1 | 騒音レベル |  | 数字 |  | 80 [dB(A)]
設備 | 機械設備 | 冷凍機(電動系) |  |  |  | 機器設備 | 冷凍機 | スクリュー冷凍機 |  |  | 一般仕様情報 |  |  |  |  | 7d9ce5cb-9009-4bbb-9fc6-69e13d863036 | 効率COP |  | 数字 |  | 3
設備 | 機械設備 | 冷凍機(電動系) |  |  |  | 機器設備 | 冷凍機 | スクリュー冷凍機 |  |  | 一般仕様情報 |  |  |  |  | d640b9d0-08fe-43f8-a49d-9493ce5c74dc | 氷生成率IPF |  | 数字 |  | 90 [%]
設備 | 機械設備 | 冷凍機(電動系) |  |  |  | 機器設備 | 冷凍機 | スクリュー冷凍機 |  |  | 一般仕様情報 |  |  |  |  | 964f07f4-b81f-43d4-b28f-9dbbe887873e | 外形寸法 Ｗ |  | 数字 |  | 2,500 [mm] | 概略値
設備 | 機械設備 | 冷凍機(電動系) |  |  |  | 機器設備 | 冷凍機 | スクリュー冷凍機 |  |  | 一般仕様情報 |  |  |  |  | 718be809-676c-4b20-b865-db440163a249 | 外形寸法 Ｄ |  | 数字 |  | 5,000 [mm] | 概略値
設備 | 機械設備 | 冷凍機(電動系) |  |  |  | 機器設備 | 冷凍機 | スクリュー冷凍機 |  |  | 一般仕様情報 |  |  |  |  | 148bca18-4678-4733-8758-b7346c4dfd37 | 外形寸法 Ｈ |  | 数字 |  | 2,500 [mm] | 概略値
設備 | 機械設備 | 冷凍機(電動系) |  |  |  | 機器設備 | 冷凍機 | スクリュー冷凍機 |  |  | 一般仕様情報 |  |  |  |  | 43716b73-6816-431a-8ad5-501bbeb45b92 | 製品質量 |  | 数字 |  | 10,000 [kg]
設備 | 機械設備 | 冷凍機(電動系) |  |  |  | 機器設備 | 冷凍機 | スクリュー冷凍機 |  |  | 一般仕様情報 |  |  |  |  | 390f29d5-3c92-419e-ae5f-d260e7f50055 | 運転質量 |  | 数字 |  | 12,000 [kg]
設備 | 機械設備 | 冷凍機(電動系) |  |  |  | 機器設備 | 冷凍機 | スクリュー冷凍機 |  |  | 一般仕様情報 |  |  |  |  | 2e6f3788-579f-4a69-9a38-954e538e6491 | メンテスペース 裏面 |  | 数字 |  | 1,000 [mm]
設備 | 機械設備 | 冷凍機(電動系) |  |  |  | 機器設備 | 冷凍機 | スクリュー冷凍機 |  |  | 一般仕様情報 |  |  |  |  | c1b9ef0f-3ed4-46cc-8c99-68416fafb92e | メンテスペース 前面 |  | 数字 |  | 3,500 [mm]
設備 | 機械設備 | 冷凍機(電動系) |  |  |  | 機器設備 | 冷凍機 | スクリュー冷凍機 |  |  | 一般仕様情報 |  |  |  |  | ab9746fa-1089-4ae8-bf3f-9356a493c0e5 | メンテスペース 左 |  | 数字 |  | 1,000 [mm]
設備 | 機械設備 | 冷凍機(電動系) |  |  |  | 機器設備 | 冷凍機 | スクリュー冷凍機 |  |  | 一般仕様情報 |  |  |  |  | a806fb71-53f6-4068-b087-ac9cd001eab6 | メンテスペース 右 |  | 数字 |  | 1,000 [mm]
設備 | 機械設備 | 冷凍機(電動系) |  |  |  | 機器設備 | 冷凍機 | スクリュー冷凍機 |  |  | 一般仕様情報 |  |  |  |  | c897bdbd-c2f7-407f-a3a9-29d9ddf0365f | メンテスペース 上部 |  | 数字 |  | 600 [mm]
設備 | 機械設備 | 冷凍機(電動系) |  |  |  | 機器設備 | 冷凍機 | スクリュー冷凍機 |  |  | 一般仕様情報 |  |  |  |  | cf5c4fe5-29d8-45ee-b7f3-6df66a2bec11 | メンテスペース 底部 |  | 数字 |  | 0 [mm]
設備 | 機械設備 | 冷凍機(電動系) |  |  |  | 機器設備 | 冷凍機 | スクリュー冷凍機 |  |  | 一般仕様情報 |  |  |  |  | 2ee7a15e-dd3d-4909-b2d5-a60b4cc5293b | 機械基礎_W |  | 数字 |  | 600 [mm] | 概略値
設備 | 機械設備 | 冷凍機(電動系) |  |  |  | 機器設備 | 冷凍機 | スクリュー冷凍機 |  |  | 一般仕様情報 |  |  |  |  | 9bdd4f79-e473-43b7-8c79-44dbc294de94 | 機械基礎_D |  | 数字 |  | 600 [mm] | 概略値
設備 | 機械設備 | 冷凍機(電動系) |  |  |  | 機器設備 | 冷凍機 | スクリュー冷凍機 |  |  | 一般仕様情報 |  |  |  |  | 78caa058-803c-42dc-94bf-87fd3c8caaeb | 機械基礎_H |  | 数字 |  | 150 [mm] | 概略値
設備 | 機械設備 | 冷凍機(電動系) |  |  |  | 機器設備 | 冷凍機 | スクリュー冷凍機 |  |  | 一般仕様情報 |  |  |  |  | b573410d-fd39-4016-b093-efeac19d993a | IPLV |  | 数字 |  | 9.0
設備 | 機械設備 | 冷凍機(電動系) |  |  |  | 機器設備 | 冷凍機 | スクリュー冷凍機 |  |  | 一般仕様情報 |  |  |  |  | 36b2a261-1eca-4dcb-bea8-a3429eb7191e | 質量 |  | 数字 |  | 14,400 [kg]
設備 | 機械設備 | 冷凍機(電動系) |  |  |  | 機器設備 | 冷凍機 | スクリュー冷凍機 |  |  | 電気仕様情報 |  |  |  |  | 358193d0-3a51-4306-87f3-67f73ebe09b3 | 周波数 |  | 数字 |  | 50 [Hz]
設備 | 機械設備 | 冷凍機(電動系) |  |  |  | 機器設備 | 冷凍機 | スクリュー冷凍機 |  |  | 電気仕様情報 |  |  |  |  | 1089e3ad-b905-4eea-a6ab-dfd8a2539b85 | 相 |  | 数字 |  | 3
設備 | 機械設備 | 冷凍機(電動系) |  |  |  | 機器設備 | 冷凍機 | スクリュー冷凍機 |  |  | 電気仕様情報 |  |  |  |  | 286ff3ee-cb2e-4299-905f-944a1d832845 | 電圧 |  | 数字 |  | 400 [V]
設備 | 機械設備 | 冷凍機(電動系) |  |  |  | 機器設備 | 冷凍機 | スクリュー冷凍機 |  |  | 電気仕様情報 |  |  |  |  | 05ee3b65-7bf7-41a0-aee9-7de54edb14ae | 電動機出力 |  | 数字 |  | 150 [kW]
設備 | 機械設備 | 冷凍機(電動系) |  |  |  | 機器設備 | 冷凍機 | スクリュー冷凍機 |  |  | 電気仕様情報 |  |  |  |  | f38df112-353f-46d4-9218-71fb710a4fc1 | 消費電力 |  | 数字 |  | 200 [kW]
設備 | 機械設備 | 冷凍機(電動系) |  |  |  | 機器設備 | 冷凍機 | スクリュー冷凍機 |  |  | 電気仕様情報 |  |  |  |  | d9e2d9a2-67dd-4b22-82bc-2e30781048ee | 運転電流 |  | 数字 |  | 500 [A]
設備 | 機械設備 | 冷凍機(電動系) |  |  |  | 機器設備 | 冷凍機 | スクリュー冷凍機 |  |  | 電気仕様情報 |  |  |  |  | db9e5f68-8d9d-42cb-bc4e-a6cc7afa3d7d | 電源接続口 |  | 数字
設備 | 機械設備 | 冷凍機(電動系) |  |  |  | 機器設備 | 冷凍機 | スクリュー冷凍機 |  |  | 電気仕様情報 |  |  |  |  | 533828f3-b79d-4655-bc90-228a89a5c7e6 | 負荷分類 |  | テキスト |  | 1_熱源類
設備 | 機械設備 | 冷凍機(電動系) |  |  |  | 機器設備 | 冷凍機 | スクリュー冷凍機 |  |  | 電気仕様情報 |  |  |  |  | 8292e694-72ac-4de2-b1d6-e884f65e6141 | 始動方式 |  | テキスト |  | Y-Δ
設備 | 機械設備 | 冷凍機(電動系) |  |  |  | 機器設備 | 冷凍機 | スクリュー冷凍機 |  |  | 電気仕様情報 |  |  |  |  | 2938dff2-7be3-423b-973f-15a951554896 | 電源種別 |  | テキスト |  | 保安
設備 | 機械設備 | 冷凍機(電動系) |  |  |  | 機器設備 | 冷凍機 | スクリュー冷凍機 |  |  | 電気仕様情報 |  |  |  |  | d9c7fcbe-8254-41d9-ac53-a0d4475ee12f | 発停方法 |  | テキスト |  | 中央発停
設備 | 機械設備 | 冷凍機(電動系) |  |  |  | 機器設備 | 冷凍機 | スクリュー冷凍機 |  |  | 電気仕様情報 |  |  |  |  | 27034975-a233-4e07-a803-274a4b627fc8 | 制御方式 |  | テキスト |  | 比例制御
設備 | 機械設備 | 冷凍機(電動系) |  |  |  | 機器設備 | 冷凍機 | スクリュー冷凍機 |  |  | 電気仕様情報 |  |  |  |  | 15468bdb-2a2e-4bff-b305-2442f9a979f9 | 盤記号 |  | テキスト |  | P-1
設備 | 機械設備 | 冷凍機(電動系) |  |  |  | 機器設備 | 冷凍機 | スクリュー冷凍機 |  |  | 電気仕様情報 |  |  |  |  | 0ada3502-35f7-42fe-ac58-6176bbbdc966 | 幹線記号 |  | テキスト |  | 1L-1
設備 | 機械設備 | 冷凍機(電動系) |  |  |  | 機器設備 | 冷凍機 | スクリュー冷凍機 |  |  | 水温度仕様情報 |  |  |  |  | d5c0bebf-b8af-4e3b-ab71-6b6f87c0fcdb | 冷水温度 |  | 数字 |  | 7.0 [℃]
設備 | 機械設備 | 冷凍機(電動系) |  |  |  | 機器設備 | 冷凍機 | スクリュー冷凍機 |  |  | 水温度仕様情報 |  |  |  |  | 301590ee-81c0-4e94-bb69-8ff5c6b1fd8a | 中温冷水温度 |  | 数字 |  | 13.0 [℃]
設備 | 機械設備 | 冷凍機(電動系) |  |  |  | 機器設備 | 冷凍機 | スクリュー冷凍機 |  |  | 水温度仕様情報 |  |  |  |  | aafc0e76-c322-4b46-9ce6-07b241be833c | 温水温度 |  | 数字 |  | 45.0 [℃]
設備 | 機械設備 | 冷凍機(電動系) |  |  |  | 機器設備 | 冷凍機 | スクリュー冷凍機 |  |  | 水温度仕様情報 |  |  |  |  | 898d0c98-6f98-4d03-a5bd-08e97d7ec2ca | 冷却水温度 |  | 数字 |  | 32.0 [℃]
設備 | 機械設備 | 冷凍機(電動系) |  |  |  | 機器設備 | 冷凍機 | スクリュー冷凍機 |  |  | 水温度仕様情報 |  |  |  |  | 418eeb49-cc17-4b91-a889-b4fa1e913949 | ブライン温度 |  | 数字 |  | －5.0 [℃]
設備 | 機械設備 | 冷凍機(電動系) |  |  |  | 機器設備 | 冷凍機 | スクリュー冷凍機 |  |  | 水温度仕様情報 |  |  |  |  | 53b2c01b-0299-4166-bea2-4c13aa704d94 | 水温度差 |  | 数字 |  | 5.0 [deg]
設備 | 機械設備 | 冷凍機(電動系) |  |  |  | 機器設備 | 冷凍機 | スクリュー冷凍機 |  |  | 配管接続口仕様情報 |  |  |  |  | 202211fa-89e3-447f-89bf-6b35b08ea6c0 | 冷水管接続口 |  | 数字 |  | 100 [mm]
設備 | 機械設備 | 冷凍機(電動系) |  |  |  | 機器設備 | 冷凍機 | スクリュー冷凍機 |  |  | 配管接続口仕様情報 |  |  |  |  | 1f155795-6ecf-4f86-abe2-51000bbfe0f9 | 温水管接続口 |  | 数字 |  | 100 [mm]
設備 | 機械設備 | 冷凍機(電動系) |  |  |  | 機器設備 | 冷凍機 | スクリュー冷凍機 |  |  | 配管接続口仕様情報 |  |  |  |  | a8e357b9-8f4e-41b0-891c-9615daffbc1f | 冷温水管接続口 |  | 数字 |  | 100 [mm]
設備 | 機械設備 | 冷凍機(電動系) |  |  |  | 機器設備 | 冷凍機 | スクリュー冷凍機 |  |  | 配管接続口仕様情報 |  |  |  |  | c85d493f-0a47-44cd-93c6-aec3ee56ef2b | 冷却水管接続口 |  | 数字 |  | 100 [mm]
設備 | 機械設備 | 冷凍機(電動系) |  |  |  | 機器設備 | 冷凍機 | スクリュー冷凍機 |  |  | 配管接続口仕様情報 |  |  |  |  | 0438080b-bb8a-4b3d-b434-892930f59b54 | ブライン管接続口 |  | 数字 |  | 100 [mm]
設備 | 機械設備 | 冷凍機(電動系) |  |  |  | 機器設備 | 冷凍機 | スクリュー冷凍機 |  |  | 配管接続口仕様情報 |  |  |  |  | 2004d2bf-4d93-406a-a814-36587810d308 | 冷媒種類 |  | テキスト |  | R134a
設備 | 機械設備 | 冷凍機(電動系) |  |  |  | 機器設備 | 冷凍機 | スクリュー冷凍機 |  |  | 配管接続口仕様情報 |  |  |  |  | f1b88e6c-f2ea-4193-9ba5-66b30270a8b6 | 電線管接続口 |  | 数字 |  | 10 [mm]
設備 | 機械設備 | 冷凍機(電動系) |  |  |  | 機器設備 | 冷凍機 | スクリュー冷凍機 |  |  | 水抵抗仕様情報 |  |  |  |  | abde72ad-dfc9-4656-b455-0d91a567f0c5 | 冷水圧力損失 |  | 数字 |  | 50 [kPa]
設備 | 機械設備 | 冷凍機(電動系) |  |  |  | 機器設備 | 冷凍機 | スクリュー冷凍機 |  |  | 水抵抗仕様情報 |  |  |  |  | 6d5f4fa0-d0dc-4d2b-beb2-3574c1019b41 | 温水圧力損失 |  | 数字 |  | 50 [kPa]
設備 | 機械設備 | 冷凍機(電動系) |  |  |  | 機器設備 | 冷凍機 | スクリュー冷凍機 |  |  | 水抵抗仕様情報 |  |  |  |  | e568ce38-5eab-45e2-9851-329a27d14ef6 | 冷温水圧力損失 |  | 数字 |  | 50 [kPa]
設備 | 機械設備 | 冷凍機(電動系) |  |  |  | 機器設備 | 冷凍機 | スクリュー冷凍機 |  |  | 水抵抗仕様情報 |  |  |  |  | 20b79d6b-33f5-4289-a821-669cceb823e0 | 冷却水圧力損失 |  | 数字 |  | 50 [kPa]
設備 | 機械設備 | 冷凍機(電動系) |  |  |  | 機器設備 | 冷凍機 | スクリュー冷凍機 |  |  | 水抵抗仕様情報 |  |  |  |  | 413d2853-d835-4a02-8fde-ac808e1b340b | ブライン圧力損失 |  | 数字 |  | 50 [kPa]
設備 | 機械設備 | 冷凍機(電動系) |  |  |  | 機器設備 | 冷凍機 | スクリュー冷凍機 |  |  | 見積･その他仕様情報 |  |  |  |  | 7b2a7633-3da6-430d-89f5-6aacd1ef430d | 標準価格 |  | 数字 |  | 10,000,000 [円]
設備 | 機械設備 | 冷凍機(電動系) |  |  |  | 機器設備 | 冷凍機 | スクリュー冷凍機 |  |  | 見積･その他仕様情報 |  |  |  |  | 1a2a5b4c-7d32-47f6-a2ae-1fe7dd367e7a | 備考 |  | テキスト |  | 注記：〇〇〇
設備 | 機械設備 | 冷凍機(電動系) |  |  |  | 機器設備 | 冷凍機 | スクリュー冷凍機 |  |  | 見積･その他仕様情報 |  |  |  |  | eabe4cc2-983c-4c0f-89b4-bf5318532c38 | 設置形態 |  | コード |  | 床置形
設備 | 機械設備 | 冷凍機(電動系) |  |  |  | 機器設備 | 冷凍機 | スクリュー冷凍機 |  |  | 見積･その他仕様情報 |  |  |  |  | d49c0eeb-835a-49f7-b390-f393aa278d95 | 製造番号 |  | テキスト |  | AA00000000
設備 | 機械設備 | 冷凍機(電動系) |  |  |  | 機器設備 | 冷凍機 | スクリュー冷凍機 |  |  | 見積･その他仕様情報 |  |  |  |  | d752d141-ad93-43f6-a983-656c7118fe5b | 科目 |  | コード |  | 1 空気調和設備
設備 | 機械設備 | 冷凍機(電動系) |  |  |  | 機器設備 | 冷凍機 | スクリュー冷凍機 |  |  | 見積･その他仕様情報 |  |  |  |  | 9251ea90-aeaf-4c41-87e3-fb0002b469cf | 拾い区分 |  | テキスト |  | 全体共用
設備 | 機械設備 | 冷凍機(電動系) |  |  |  | 機器設備 | 冷凍機 | スクリュー冷凍機 |  |  | 拡張仕様情報 |  |  |  |  | 9f27109f-8ede-46a3-ae8d-da2f33200b67 | 組合せフラグ |  | 数字
設備 | 機械設備 | 冷凍機(燃料系) |  |  |  | 機器設備 | 冷凍機 | 吸収冷温水機 |  |  | 所要能力情報 |  |  |  |  | aff05e8a-8cfe-4fc0-8df0-5108da275313 | 記号 |  | テキスト |  | RH-1
設備 | 機械設備 | 冷凍機(燃料系) |  |  |  | 機器設備 | 冷凍機 | 吸収冷温水機 |  |  | 所要能力情報 |  |  |  |  | 8d7c8ea4-0c7a-468a-8003-dfab1eeead0e | 呼称 |  | テキスト |  | 吸収冷温水機
設備 | 機械設備 | 冷凍機(燃料系) |  |  |  | 機器設備 | 冷凍機 | 吸収冷温水機 |  |  | 所要能力情報 |  |  |  |  | 2c054af6-5f7d-4d78-86c3-6f5cdf1443e0 | 符号 |  | テキスト |  | RH
設備 | 機械設備 | 冷凍機(燃料系) |  |  |  | 機器設備 | 冷凍機 | 吸収冷温水機 |  |  | 所要能力情報 |  |  |  |  | c10eba23-4621-437c-83fa-02be714873b8 | 系統名称 |  | テキスト |  | 低層系統
設備 | 機械設備 | 冷凍機(燃料系) |  |  |  | 機器設備 | 冷凍機 | 吸収冷温水機 |  |  | 所要能力情報 |  |  |  |  | 74bc538f-dcd0-407d-a9cd-a7f3eb171be6 | 形式 |  | テキスト |  | 直焚二重効用
設備 | 機械設備 | 冷凍機(燃料系) |  |  |  | 機器設備 | 冷凍機 | 吸収冷温水機 |  |  | 所要能力情報 |  |  |  |  | 632e2e62-45f3-439f-a107-d33d9fdcad18 | 特殊仕様 |  | テキスト
設備 | 機械設備 | 冷凍機(燃料系) |  |  |  | 機器設備 | 冷凍機 | 吸収冷温水機 |  |  | 所要能力情報 |  |  |  |  | b4f86221-c16f-43a9-b4e6-1405e7c7ad40 | 仕様 |  | テキスト |  |  | 同時取出など
設備 | 機械設備 | 冷凍機(燃料系) |  |  |  | 機器設備 | 冷凍機 | 吸収冷温水機 |  |  | 所要能力情報 |  |  |  |  | 8fe59938-3ea5-4be2-92df-31c41e681074 | 仕様2 |  | テキスト
設備 | 機械設備 | 冷凍機(燃料系) |  |  |  | 機器設備 | 冷凍機 | 吸収冷温水機 |  |  | 所要能力情報 |  |  |  |  | 89217cfe-435b-440b-93ca-b28636548d09 | 仕様3 |  | テキスト
設備 | 機械設備 | 冷凍機(燃料系) |  |  |  | 機器設備 | 冷凍機 | 吸収冷温水機 |  |  | 所要能力情報 |  |  |  |  | 210e3966-6ef9-4e44-8216-93e810f4b9ed | 仕様4 |  | テキスト
設備 | 機械設備 | 冷凍機(燃料系) |  |  |  | 機器設備 | 冷凍機 | 吸収冷温水機 |  |  | 所要能力情報 |  |  |  |  | 039074d1-fcff-4da6-99c9-b83145dcdefc | 仕様5 |  | テキスト
設備 | 機械設備 | 冷凍機(燃料系) |  |  |  | 機器設備 | 冷凍機 | 吸収冷温水機 |  |  | 所要能力情報 |  |  |  |  | b686719a-52a0-4663-9239-3de6d0454454 | 仕様6 |  | テキスト
設備 | 機械設備 | 冷凍機(燃料系) |  |  |  | 機器設備 | 冷凍機 | 吸収冷温水機 |  |  | 所要能力情報 |  |  |  |  | dea471ef-766c-46b6-ac9f-a65bb4b5aa1f | 仕様7 |  | テキスト
設備 | 機械設備 | 冷凍機(燃料系) |  |  |  | 機器設備 | 冷凍機 | 吸収冷温水機 |  |  | 所要能力情報 |  |  |  |  | a4bd313d-5262-4795-be73-f82673d59564 | 設計冷凍能力 |  | 数字 |  | 1,000 [kW]
設備 | 機械設備 | 冷凍機(燃料系) |  |  |  | 機器設備 | 冷凍機 | 吸収冷温水機 |  |  | 所要能力情報 |  |  |  |  | fcb6ee99-62b3-4c10-822f-91adbcb0bfa8 | 設計加熱能力 |  | 数字 |  | 1,000 [kW]
設備 | 機械設備 | 冷凍機(燃料系) |  |  |  | 機器設備 | 冷凍機 | 吸収冷温水機 |  |  | 能力仕様情報 |  |  |  |  | 7ca2027e-c6f7-4bf6-8ad2-07184b3a01e8 | 冷凍能力 |  | 数字 |  | 1,000 [kW]
設備 | 機械設備 | 冷凍機(燃料系) |  |  |  | 機器設備 | 冷凍機 | 吸収冷温水機 |  |  | 能力仕様情報 |  |  |  |  | 09042a17-d168-4426-af43-6f9a4cc52ea1 | 加熱能力 |  | 数字 |  | 1,000 [kW]
設備 | 機械設備 | 冷凍機(燃料系) |  |  |  | 機器設備 | 冷凍機 | 吸収冷温水機 |  |  | 能力仕様情報 |  |  |  |  | 7a1eb794-477f-4caf-a00b-fcea80b8dfb3 | 伝熱面積 |  | 数字 |  | 1.0 [㎡]
設備 | 機械設備 | 冷凍機(燃料系) |  |  |  | 機器設備 | 冷凍機 | 吸収冷温水機 |  |  | 風量仕様情報 |  |  |  |  | 140df393-9c4b-49b9-bc71-9462edd7cffd | 排ガス量 |  | 数字 |  | 3,000 [m3/h]
設備 | 機械設備 | 冷凍機(燃料系) |  |  |  | 機器設備 | 冷凍機 | 吸収冷温水機 |  |  | 水量仕様情報 |  |  |  |  | 7deedecc-3149-4b19-ad8e-d95282c1aae7 | 冷水量 |  | 数字 |  | 3,000 [l/min]
設備 | 機械設備 | 冷凍機(燃料系) |  |  |  | 機器設備 | 冷凍機 | 吸収冷温水機 |  |  | 水量仕様情報 |  |  |  |  | 9e193e06-3a0b-4445-9862-a7d0aa70f79b | 温水量 |  | 数字 |  | 3,000 [l/min]
設備 | 機械設備 | 冷凍機(燃料系) |  |  |  | 機器設備 | 冷凍機 | 吸収冷温水機 |  |  | 水量仕様情報 |  |  |  |  | 1e959397-576b-4656-a825-6fe8ea79e9a3 | 冷温水量 |  | 数字 |  | 3,000 [l/min]
設備 | 機械設備 | 冷凍機(燃料系) |  |  |  | 機器設備 | 冷凍機 | 吸収冷温水機 |  |  | 水量仕様情報 |  |  |  |  | 165d09f2-73bc-476e-9baa-dc72ae09a57e | 冷却水量 |  | 数字 |  | 3,000 [l/min]
設備 | 機械設備 | 冷凍機(燃料系) |  |  |  | 機器設備 | 冷凍機 | 吸収冷温水機 |  |  | 水圧力仕様情報 |  |  |  |  | b1d8335f-7fb2-4a2c-9478-f8783ca2a27f | 最高使用圧力 |  | 数字 |  | 100 [kPa]
設備 | 機械設備 | 冷凍機(燃料系) |  |  |  | 機器設備 | 冷凍機 | 吸収冷温水機 |  |  | 水圧力仕様情報 |  |  |  |  | 4dbc2d2f-4988-4f93-9b62-9e374bd66f13 | コイル耐圧 |  | 数字 |  | 980 [kPa]
設備 | 機械設備 | 冷凍機(燃料系) |  |  |  | 機器設備 | 冷凍機 | 吸収冷温水機 |  |  | 一般仕様情報 |  |  |  |  | 255ded1d-e045-4e4c-a2cc-3f20eb6cf2cb | 認証・規格 |  | テキスト |  | JIS B0000
設備 | 機械設備 | 冷凍機(燃料系) |  |  |  | 機器設備 | 冷凍機 | 吸収冷温水機 |  |  | 一般仕様情報 |  |  |  |  | e3f34650-1b39-4fcb-bedf-f527586cd126 | 認証・規格2 |  | テキスト
設備 | 機械設備 | 冷凍機(燃料系) |  |  |  | 機器設備 | 冷凍機 | 吸収冷温水機 |  |  | 一般仕様情報 |  |  |  |  | 807fe4c7-f320-4de7-abb5-33f59f697b63 | 認証・規格3 |  | テキスト
設備 | 機械設備 | 冷凍機(燃料系) |  |  |  | 機器設備 | 冷凍機 | 吸収冷温水機 |  |  | 一般仕様情報 |  |  |  |  | 80c30943-5fdf-44ea-8cef-1df913667494 | 認証・規格4 |  | テキスト
設備 | 機械設備 | 冷凍機(燃料系) |  |  |  | 機器設備 | 冷凍機 | 吸収冷温水機 |  |  | 一般仕様情報 |  |  |  |  | 77a234ea-e588-48d3-8579-cd52bf15b02b | 認証・規格5 |  | テキスト
設備 | 機械設備 | 冷凍機(燃料系) |  |  |  | 機器設備 | 冷凍機 | 吸収冷温水機 |  |  | 一般仕様情報 |  |  |  |  | d094c638-550a-4709-8f84-74a5190a782f | 材質 |  | テキスト |  | 鋼板製
設備 | 機械設備 | 冷凍機(燃料系) |  |  |  | 機器設備 | 冷凍機 | 吸収冷温水機 |  |  | 一般仕様情報 |  |  |  |  | ea2a8f4f-147f-4746-bb51-86ba95aab3d4 | 材質2 |  | テキスト
設備 | 機械設備 | 冷凍機(燃料系) |  |  |  | 機器設備 | 冷凍機 | 吸収冷温水機 |  |  | 一般仕様情報 |  |  |  |  | 7581e6c4-ce69-40d3-a070-173b5f4a7d6f | 材質3 |  | テキスト
設備 | 機械設備 | 冷凍機(燃料系) |  |  |  | 機器設備 | 冷凍機 | 吸収冷温水機 |  |  | 一般仕様情報 |  |  |  |  | 5a8e3e57-f577-4bf5-b633-f993b3b92ab4 | 材質4 |  | テキスト
設備 | 機械設備 | 冷凍機(燃料系) |  |  |  | 機器設備 | 冷凍機 | 吸収冷温水機 |  |  | 一般仕様情報 |  |  |  |  | d07dd466-5df9-4e8e-8093-616c474b0eb4 | 材質5 |  | テキスト
設備 | 機械設備 | 冷凍機(燃料系) |  |  |  | 機器設備 | 冷凍機 | 吸収冷温水機 |  |  | 一般仕様情報 |  |  |  |  | 77556e34-06a9-4527-93b3-2f40ad2c858a | 材質6 |  | テキスト
設備 | 機械設備 | 冷凍機(燃料系) |  |  |  | 機器設備 | 冷凍機 | 吸収冷温水機 |  |  | 一般仕様情報 |  |  |  |  | 992f0f1d-6db0-41b0-9bbb-6127bb5b1929 | 材質7 |  | テキスト
設備 | 機械設備 | 冷凍機(燃料系) |  |  |  | 機器設備 | 冷凍機 | 吸収冷温水機 |  |  | 一般仕様情報 |  |  |  |  | e70c2f86-073d-4fc9-808e-28cd673b61d7 | 耐震強度 |  | 数字 |  | 1.5 [G]
設備 | 機械設備 | 冷凍機(燃料系) |  |  |  | 機器設備 | 冷凍機 | 吸収冷温水機 |  |  | 一般仕様情報 |  |  |  |  | d51bf36d-80d0-4f6f-bc1f-34c68344a165 | 騒音値SPL |  | 数字 |  | 80 [dB]
設備 | 機械設備 | 冷凍機(燃料系) |  |  |  | 機器設備 | 冷凍機 | 吸収冷温水機 |  |  | 一般仕様情報 |  |  |  |  | c5d15bb2-7359-46aa-b57b-2c3959ff9ff1 | 騒音レベル |  | 数字 |  | 80 [dB(A)]
設備 | 機械設備 | 冷凍機(燃料系) |  |  |  | 機器設備 | 冷凍機 | 吸収冷温水機 |  |  | 一般仕様情報 |  |  |  |  | 7d9ce5cb-9009-4bbb-9fc6-69e13d863036 | 効率COP |  | 数字 |  | 1.4
設備 | 機械設備 | 冷凍機(燃料系) |  |  |  | 機器設備 | 冷凍機 | 吸収冷温水機 |  |  | 一般仕様情報 |  |  |  |  | 964f07f4-b81f-43d4-b28f-9dbbe887873e | 外形寸法 Ｗ |  | 数字 |  | 2,500 [mm] | 概略値
設備 | 機械設備 | 冷凍機(燃料系) |  |  |  | 機器設備 | 冷凍機 | 吸収冷温水機 |  |  | 一般仕様情報 |  |  |  |  | 718be809-676c-4b20-b865-db440163a249 | 外形寸法 Ｄ |  | 数字 |  | 5,000 [mm] | 概略値
設備 | 機械設備 | 冷凍機(燃料系) |  |  |  | 機器設備 | 冷凍機 | 吸収冷温水機 |  |  | 一般仕様情報 |  |  |  |  | 148bca18-4678-4733-8758-b7346c4dfd37 | 外形寸法 Ｈ |  | 数字 |  | 2,500 [mm] | 概略値
設備 | 機械設備 | 冷凍機(燃料系) |  |  |  | 機器設備 | 冷凍機 | 吸収冷温水機 |  |  | 一般仕様情報 |  |  |  |  | 43716b73-6816-431a-8ad5-501bbeb45b92 | 製品質量 |  | 数字 |  | 10,000 [kg]
設備 | 機械設備 | 冷凍機(燃料系) |  |  |  | 機器設備 | 冷凍機 | 吸収冷温水機 |  |  | 一般仕様情報 |  |  |  |  | 390f29d5-3c92-419e-ae5f-d260e7f50055 | 運転質量 |  | 数字 |  | 12,000 [kg]
設備 | 機械設備 | 冷凍機(燃料系) |  |  |  | 機器設備 | 冷凍機 | 吸収冷温水機 |  |  | 一般仕様情報 |  |  |  |  | 2e6f3788-579f-4a69-9a38-954e538e6491 | メンテスペース 裏面 |  | 数字 |  | 1,000 [mm]
設備 | 機械設備 | 冷凍機(燃料系) |  |  |  | 機器設備 | 冷凍機 | 吸収冷温水機 |  |  | 一般仕様情報 |  |  |  |  | c1b9ef0f-3ed4-46cc-8c99-68416fafb92e | メンテスペース 前面 |  | 数字 |  | 3,500 [mm]
設備 | 機械設備 | 冷凍機(燃料系) |  |  |  | 機器設備 | 冷凍機 | 吸収冷温水機 |  |  | 一般仕様情報 |  |  |  |  | ab9746fa-1089-4ae8-bf3f-9356a493c0e5 | メンテスペース 左 |  | 数字 |  | 1,000 [mm]
設備 | 機械設備 | 冷凍機(燃料系) |  |  |  | 機器設備 | 冷凍機 | 吸収冷温水機 |  |  | 一般仕様情報 |  |  |  |  | a806fb71-53f6-4068-b087-ac9cd001eab6 | メンテスペース 右 |  | 数字 |  | 1,000 [mm]
設備 | 機械設備 | 冷凍機(燃料系) |  |  |  | 機器設備 | 冷凍機 | 吸収冷温水機 |  |  | 一般仕様情報 |  |  |  |  | c897bdbd-c2f7-407f-a3a9-29d9ddf0365f | メンテスペース 上部 |  | 数字 |  | 600 [mm]
設備 | 機械設備 | 冷凍機(燃料系) |  |  |  | 機器設備 | 冷凍機 | 吸収冷温水機 |  |  | 一般仕様情報 |  |  |  |  | cf5c4fe5-29d8-45ee-b7f3-6df66a2bec11 | メンテスペース 底部 |  | 数字 |  | 0 [mm]
設備 | 機械設備 | 冷凍機(燃料系) |  |  |  | 機器設備 | 冷凍機 | 吸収冷温水機 |  |  | 一般仕様情報 |  |  |  |  | 2ee7a15e-dd3d-4909-b2d5-a60b4cc5293b | 機械基礎_W |  | 数字 |  | 600 [mm] | 概略値
設備 | 機械設備 | 冷凍機(燃料系) |  |  |  | 機器設備 | 冷凍機 | 吸収冷温水機 |  |  | 一般仕様情報 |  |  |  |  | 9bdd4f79-e473-43b7-8c79-44dbc294de94 | 機械基礎_D |  | 数字 |  | 600 [mm] | 概略値
設備 | 機械設備 | 冷凍機(燃料系) |  |  |  | 機器設備 | 冷凍機 | 吸収冷温水機 |  |  | 一般仕様情報 |  |  |  |  | 78caa058-803c-42dc-94bf-87fd3c8caaeb | 機械基礎_H |  | 数字 |  | 150 [mm] | 概略値
設備 | 機械設備 | 冷凍機(燃料系) |  |  |  | 機器設備 | 冷凍機 | 吸収冷温水機 |  |  | 一般仕様情報 |  |  |  |  | b573410d-fd39-4016-b093-efeac19d993a | IPLV |  | 数字 |  | 1.6
設備 | 機械設備 | 冷凍機(燃料系) |  |  |  | 機器設備 | 冷凍機 | 吸収冷温水機 |  |  | 一般仕様情報 |  |  |  |  | 36b2a261-1eca-4dcb-bea8-a3429eb7191e | 質量 |  | 数字 |  | 14,400 [kg]
設備 | 機械設備 | 冷凍機(燃料系) |  |  |  | 機器設備 | 冷凍機 | 吸収冷温水機 |  |  | 電気仕様情報 |  |  |  |  | 358193d0-3a51-4306-87f3-67f73ebe09b3 | 周波数 |  | 数字 |  | 50 [Hz]
設備 | 機械設備 | 冷凍機(燃料系) |  |  |  | 機器設備 | 冷凍機 | 吸収冷温水機 |  |  | 電気仕様情報 |  |  |  |  | 1089e3ad-b905-4eea-a6ab-dfd8a2539b85 | 相 |  | 数字 |  | 3
設備 | 機械設備 | 冷凍機(燃料系) |  |  |  | 機器設備 | 冷凍機 | 吸収冷温水機 |  |  | 電気仕様情報 |  |  |  |  | 286ff3ee-cb2e-4299-905f-944a1d832845 | 電圧 |  | 数字 |  | 200 [V]
設備 | 機械設備 | 冷凍機(燃料系) |  |  |  | 機器設備 | 冷凍機 | 吸収冷温水機 |  |  | 電気仕様情報 |  |  |  |  | f38df112-353f-46d4-9218-71fb710a4fc1 | 消費電力 |  | 数字 |  | 10 [kW]
設備 | 機械設備 | 冷凍機(燃料系) |  |  |  | 機器設備 | 冷凍機 | 吸収冷温水機 |  |  | 電気仕様情報 |  |  |  |  | db9e5f68-8d9d-42cb-bc4e-a6cc7afa3d7d | 電源接続口 |  | 数字
設備 | 機械設備 | 冷凍機(燃料系) |  |  |  | 機器設備 | 冷凍機 | 吸収冷温水機 |  |  | 電気仕様情報 |  |  |  |  | 533828f3-b79d-4655-bc90-228a89a5c7e6 | 負荷分類 |  | テキスト |  | 1_熱源類
設備 | 機械設備 | 冷凍機(燃料系) |  |  |  | 機器設備 | 冷凍機 | 吸収冷温水機 |  |  | 電気仕様情報 |  |  |  |  | 8292e694-72ac-4de2-b1d6-e884f65e6141 | 始動方式 |  | テキスト |  | 直入
設備 | 機械設備 | 冷凍機(燃料系) |  |  |  | 機器設備 | 冷凍機 | 吸収冷温水機 |  |  | 電気仕様情報 |  |  |  |  | 2938dff2-7be3-423b-973f-15a951554896 | 電源種別 |  | テキスト |  | 一般
設備 | 機械設備 | 冷凍機(燃料系) |  |  |  | 機器設備 | 冷凍機 | 吸収冷温水機 |  |  | 電気仕様情報 |  |  |  |  | d9c7fcbe-8254-41d9-ac53-a0d4475ee12f | 発停方法 |  | テキスト |  | 中央発停
設備 | 機械設備 | 冷凍機(燃料系) |  |  |  | 機器設備 | 冷凍機 | 吸収冷温水機 |  |  | 電気仕様情報 |  |  |  |  | 27034975-a233-4e07-a803-274a4b627fc8 | 制御方式 |  | テキスト |  | 比例制御
設備 | 機械設備 | 冷凍機(燃料系) |  |  |  | 機器設備 | 冷凍機 | 吸収冷温水機 |  |  | 電気仕様情報 |  |  |  |  | 15468bdb-2a2e-4bff-b305-2442f9a979f9 | 盤記号 |  | テキスト |  | P-1
設備 | 機械設備 | 冷凍機(燃料系) |  |  |  | 機器設備 | 冷凍機 | 吸収冷温水機 |  |  | 電気仕様情報 |  |  |  |  | 0ada3502-35f7-42fe-ac58-6176bbbdc966 | 幹線記号 |  | テキスト |  | 1L-1
設備 | 機械設備 | 冷凍機(燃料系) |  |  |  | 機器設備 | 冷凍機 | 吸収冷温水機 |  |  | ダクト接続口情報 |  |  |  |  | 9f7f779a-c336-4a76-90d7-518c21e40b40 | 煙道接続口 |  | 数字 |  | 500 [mm]
設備 | 機械設備 | 冷凍機(燃料系) |  |  |  | 機器設備 | 冷凍機 | 吸収冷温水機 |  |  | 空気温度仕様情報 |  |  |  |  | d7265c8e-d23c-4c90-acc1-3601a31ab39e | 排ガス温度 |  | 数字 |  | 260[℃]
設備 | 機械設備 | 冷凍機(燃料系) |  |  |  | 機器設備 | 冷凍機 | 吸収冷温水機 |  |  | 水温度仕様情報 |  |  |  |  | d5c0bebf-b8af-4e3b-ab71-6b6f87c0fcdb | 冷水温度 |  | 数字 |  | 7.0 [℃]
設備 | 機械設備 | 冷凍機(燃料系) |  |  |  | 機器設備 | 冷凍機 | 吸収冷温水機 |  |  | 水温度仕様情報 |  |  |  |  | aafc0e76-c322-4b46-9ce6-07b241be833c | 温水温度 |  | 数字 |  | 45.0 [℃]
設備 | 機械設備 | 冷凍機(燃料系) |  |  |  | 機器設備 | 冷凍機 | 吸収冷温水機 |  |  | 水温度仕様情報 |  |  |  |  | 898d0c98-6f98-4d03-a5bd-08e97d7ec2ca | 冷却水温度 |  | 数字 |  | 32.0 [℃]
設備 | 機械設備 | 冷凍機(燃料系) |  |  |  | 機器設備 | 冷凍機 | 吸収冷温水機 |  |  | 水温度仕様情報 |  |  |  |  | 53b2c01b-0299-4166-bea2-4c13aa704d94 | 水温度差 |  | 数字 |  | 5.0 [deg]
設備 | 機械設備 | 冷凍機(燃料系) |  |  |  | 機器設備 | 冷凍機 | 吸収冷温水機 |  |  | 水温度仕様情報 |  |  |  |  | c537379c-30e7-4c6b-849b-7772760bbd91 | 蒸気消費量 |  | 数字 |  | 100 [kg/h]
設備 | 機械設備 | 冷凍機(燃料系) |  |  |  | 機器設備 | 冷凍機 | 吸収冷温水機 |  |  | 水温度仕様情報 |  |  |  |  | 21aa04d8-cad6-4262-a5bb-dde50eb2b759 | ガス消費量 |  | 数字 |  | 100 [Nm3/h]
設備 | 機械設備 | 冷凍機(燃料系) |  |  |  | 機器設備 | 冷凍機 | 吸収冷温水機 |  |  | 水温度仕様情報 |  |  |  |  | c28ff748-5ecc-413b-8af2-658d7a6b96cd | 油消費量 |  | 数字 |  | 100 [l/h]
設備 | 機械設備 | 冷凍機(燃料系) |  |  |  | 機器設備 | 冷凍機 | 吸収冷温水機 |  |  | 水温度仕様情報 |  |  |  |  | 3b3df7a2-3d83-42e9-98ca-c64e6010413c | 燃料種別 |  | テキスト |  | 都市ガス13A
設備 | 機械設備 | 冷凍機(燃料系) |  |  |  | 機器設備 | 冷凍機 | 吸収冷温水機 |  |  | 配管接続口仕様情報 |  |  |  |  | 202211fa-89e3-447f-89bf-6b35b08ea6c0 | 冷水管接続口 |  | 数字 |  | 100 [mm]
設備 | 機械設備 | 冷凍機(燃料系) |  |  |  | 機器設備 | 冷凍機 | 吸収冷温水機 |  |  | 配管接続口仕様情報 |  |  |  |  | 1f155795-6ecf-4f86-abe2-51000bbfe0f9 | 温水管接続口 |  | 数字 |  | 100 [mm]
設備 | 機械設備 | 冷凍機(燃料系) |  |  |  | 機器設備 | 冷凍機 | 吸収冷温水機 |  |  | 配管接続口仕様情報 |  |  |  |  | a8e357b9-8f4e-41b0-891c-9615daffbc1f | 冷温水管接続口 |  | 数字 |  | 100 [mm]
設備 | 機械設備 | 冷凍機(燃料系) |  |  |  | 機器設備 | 冷凍機 | 吸収冷温水機 |  |  | 配管接続口仕様情報 |  |  |  |  | c85d493f-0a47-44cd-93c6-aec3ee56ef2b | 冷却水管接続口 |  | 数字 |  | 100 [mm]
設備 | 機械設備 | 冷凍機(燃料系) |  |  |  | 機器設備 | 冷凍機 | 吸収冷温水機 |  |  | 配管接続口仕様情報 |  |  |  |  | 5a0b149b-8fad-463f-a148-681a1f15a964 | ドレン管接続口 |  | 数字 |  | 100 [mm]
設備 | 機械設備 | 冷凍機(燃料系) |  |  |  | 機器設備 | 冷凍機 | 吸収冷温水機 |  |  | 配管接続口仕様情報 |  |  |  |  | e89e8006-7ad6-4592-82af-3259414e37ac | 補給水接続口 |  | 数字 |  | 100 [mm]
設備 | 機械設備 | 冷凍機(燃料系) |  |  |  | 機器設備 | 冷凍機 | 吸収冷温水機 |  |  | 配管接続口仕様情報 |  |  |  |  | 1577a2f7-3574-49d3-9d1d-7ea574da317d | ガス管接続口 |  | 数字 |  | 100 [mm]
設備 | 機械設備 | 冷凍機(燃料系) |  |  |  | 機器設備 | 冷凍機 | 吸収冷温水機 |  |  | 配管接続口仕様情報 |  |  |  |  | 274924cc-ce2c-4f64-bf31-51d100df5936 | 油入接続口 |  | 数字 |  | 100 [mm]
設備 | 機械設備 | 冷凍機(燃料系) |  |  |  | 機器設備 | 冷凍機 | 吸収冷温水機 |  |  | 配管接続口仕様情報 |  |  |  |  | f1b88e6c-f2ea-4193-9ba5-66b30270a8b6 | 電線管接続口 |  | 数字 |  | 10 [mm]
設備 | 機械設備 | 冷凍機(燃料系) |  |  |  | 機器設備 | 冷凍機 | 吸収冷温水機 |  |  | 水抵抗仕様情報 |  |  |  |  | abde72ad-dfc9-4656-b455-0d91a567f0c5 | 冷水圧力損失 |  | 数字 |  | 50 [kPa]
設備 | 機械設備 | 冷凍機(燃料系) |  |  |  | 機器設備 | 冷凍機 | 吸収冷温水機 |  |  | 水抵抗仕様情報 |  |  |  |  | 6d5f4fa0-d0dc-4d2b-beb2-3574c1019b41 | 温水圧力損失 |  | 数字 |  | 50 [kPa]
設備 | 機械設備 | 冷凍機(燃料系) |  |  |  | 機器設備 | 冷凍機 | 吸収冷温水機 |  |  | 水抵抗仕様情報 |  |  |  |  | e568ce38-5eab-45e2-9851-329a27d14ef6 | 冷温水圧力損失 |  | 数字 |  | 50 [kPa]
設備 | 機械設備 | 冷凍機(燃料系) |  |  |  | 機器設備 | 冷凍機 | 吸収冷温水機 |  |  | 水抵抗仕様情報 |  |  |  |  | 20b79d6b-33f5-4289-a821-669cceb823e0 | 冷却水圧力損失 |  | 数字 |  | 50 [kPa]
設備 | 機械設備 | 冷凍機(燃料系) |  |  |  | 機器設備 | 冷凍機 | 吸収冷温水機 |  |  | 見積･その他仕様情報 |  |  |  |  | 7b2a7633-3da6-430d-89f5-6aacd1ef430d | 標準価格 |  | 数字 |  | 10,000,000 [円]
設備 | 機械設備 | 冷凍機(燃料系) |  |  |  | 機器設備 | 冷凍機 | 吸収冷温水機 |  |  | 見積･その他仕様情報 |  |  |  |  | 1a2a5b4c-7d32-47f6-a2ae-1fe7dd367e7a | 備考 |  | テキスト |  | 注記：〇〇〇
設備 | 機械設備 | 冷凍機(燃料系) |  |  |  | 機器設備 | 冷凍機 | 吸収冷温水機 |  |  | 見積･その他仕様情報 |  |  |  |  | eabe4cc2-983c-4c0f-89b4-bf5318532c38 | 設置形態 |  | コード |  | 床置形
設備 | 機械設備 | 冷凍機(燃料系) |  |  |  | 機器設備 | 冷凍機 | 吸収冷温水機 |  |  | 見積･その他仕様情報 |  |  |  |  | d49c0eeb-835a-49f7-b390-f393aa278d95 | 製造番号 |  | テキスト |  | AA00000000
設備 | 機械設備 | 冷凍機(燃料系) |  |  |  | 機器設備 | 冷凍機 | 吸収冷温水機 |  |  | 見積･その他仕様情報 |  |  |  |  | d752d141-ad93-43f6-a983-656c7118fe5b | 科目 |  | コード |  | 1 空気調和設備
設備 | 機械設備 | 冷凍機(燃料系) |  |  |  | 機器設備 | 冷凍機 | 吸収冷温水機 |  |  | 見積･その他仕様情報 |  |  |  |  | 9251ea90-aeaf-4c41-87e3-fb0002b469cf | 拾い区分 |  | テキスト |  | 全体共用
設備 | 機械設備 | 冷凍機(燃料系) |  |  |  | 機器設備 | 冷凍機 | 吸収冷温水機 |  |  | 拡張仕様情報 |  |  |  |  | 9f27109f-8ede-46a3-ae8d-da2f33200b67 | 組合せフラグ |  | 数字
設備 | 機械設備 | 冷却塔 |  |  |  | 機器設備 | 冷却塔 | 密閉式冷却塔 |  |  | 所要能力情報 |  |  |  |  | aff05e8a-8cfe-4fc0-8df0-5108da275313 | 記号 |  | テキスト |  | CT-1
設備 | 機械設備 | 冷却塔 |  |  |  | 機器設備 | 冷却塔 | 密閉式冷却塔 |  |  | 所要能力情報 |  |  |  |  | 8d7c8ea4-0c7a-468a-8003-dfab1eeead0e | 呼称 |  | テキスト |  | 冷却塔
設備 | 機械設備 | 冷却塔 |  |  |  | 機器設備 | 冷却塔 | 密閉式冷却塔 |  |  | 所要能力情報 |  |  |  |  | 2c054af6-5f7d-4d78-86c3-6f5cdf1443e0 | 符号 |  | テキスト |  | CT
設備 | 機械設備 | 冷却塔 |  |  |  | 機器設備 | 冷却塔 | 密閉式冷却塔 |  |  | 所要能力情報 |  |  |  |  | c10eba23-4621-437c-83fa-02be714873b8 | 系統名称 |  | テキスト |  | 低層系統
設備 | 機械設備 | 冷却塔 |  |  |  | 機器設備 | 冷却塔 | 密閉式冷却塔 |  |  | 所要能力情報 |  |  |  |  | 74bc538f-dcd0-407d-a9cd-a7f3eb171be6 | 形式 |  | テキスト |  | 角形
設備 | 機械設備 | 冷却塔 |  |  |  | 機器設備 | 冷却塔 | 密閉式冷却塔 |  |  | 所要能力情報 |  |  |  |  | 632e2e62-45f3-439f-a107-d33d9fdcad18 | 特殊仕様 |  | テキスト
設備 | 機械設備 | 冷却塔 |  |  |  | 機器設備 | 冷却塔 | 密閉式冷却塔 |  |  | 所要能力情報 |  |  |  |  | b4f86221-c16f-43a9-b4e6-1405e7c7ad40 | 仕様 |  | テキスト |  | 開放形 | 白煙防止など
設備 | 機械設備 | 冷却塔 |  |  |  | 機器設備 | 冷却塔 | 密閉式冷却塔 |  |  | 所要能力情報 |  |  |  |  | 8fe59938-3ea5-4be2-92df-31c41e681074 | 仕様2 |  | テキスト
設備 | 機械設備 | 冷却塔 |  |  |  | 機器設備 | 冷却塔 | 密閉式冷却塔 |  |  | 所要能力情報 |  |  |  |  | 89217cfe-435b-440b-93ca-b28636548d09 | 仕様3 |  | テキスト
設備 | 機械設備 | 冷却塔 |  |  |  | 機器設備 | 冷却塔 | 密閉式冷却塔 |  |  | 所要能力情報 |  |  |  |  | 210e3966-6ef9-4e44-8216-93e810f4b9ed | 仕様4 |  | テキスト
設備 | 機械設備 | 冷却塔 |  |  |  | 機器設備 | 冷却塔 | 密閉式冷却塔 |  |  | 所要能力情報 |  |  |  |  | 039074d1-fcff-4da6-99c9-b83145dcdefc | 仕様5 |  | テキスト
設備 | 機械設備 | 冷却塔 |  |  |  | 機器設備 | 冷却塔 | 密閉式冷却塔 |  |  | 所要能力情報 |  |  |  |  | b686719a-52a0-4663-9239-3de6d0454454 | 仕様6 |  | テキスト
設備 | 機械設備 | 冷却塔 |  |  |  | 機器設備 | 冷却塔 | 密閉式冷却塔 |  |  | 所要能力情報 |  |  |  |  | dea471ef-766c-46b6-ac9f-a65bb4b5aa1f | 仕様7 |  | テキスト
設備 | 機械設備 | 冷却塔 |  |  |  | 機器設備 | 冷却塔 | 密閉式冷却塔 |  |  | 能力仕様情報 |  |  |  |  | b4251de3-0f26-47f7-859f-cddcfa4f3605 | 冷却能力 |  | 数字 |  | 1,000 [kW]
設備 | 機械設備 | 冷却塔 |  |  |  | 機器設備 | 冷却塔 | 密閉式冷却塔 |  |  | 水量仕様情報 |  |  |  |  | 165d09f2-73bc-476e-9baa-dc72ae09a57e | 冷却水量 |  | 数字 |  | 3,000 [l/min]
設備 | 機械設備 | 冷却塔 |  |  |  | 機器設備 | 冷却塔 | 密閉式冷却塔 |  |  | 水圧力仕様情報 |  |  |  |  | 4dbc2d2f-4988-4f93-9b62-9e374bd66f13 | コイル耐圧 |  | 数字 |  | 980 [kPa]
設備 | 機械設備 | 冷却塔 |  |  |  | 機器設備 | 冷却塔 | 密閉式冷却塔 |  |  | 一般仕様情報 |  |  |  |  | 255ded1d-e045-4e4c-a2cc-3f20eb6cf2cb | 認証・規格 |  | テキスト |  | JIS B0000
設備 | 機械設備 | 冷却塔 |  |  |  | 機器設備 | 冷却塔 | 密閉式冷却塔 |  |  | 一般仕様情報 |  |  |  |  | e3f34650-1b39-4fcb-bedf-f527586cd126 | 認証・規格2 |  | テキスト
設備 | 機械設備 | 冷却塔 |  |  |  | 機器設備 | 冷却塔 | 密閉式冷却塔 |  |  | 一般仕様情報 |  |  |  |  | 807fe4c7-f320-4de7-abb5-33f59f697b63 | 認証・規格3 |  | テキスト
設備 | 機械設備 | 冷却塔 |  |  |  | 機器設備 | 冷却塔 | 密閉式冷却塔 |  |  | 一般仕様情報 |  |  |  |  | 80c30943-5fdf-44ea-8cef-1df913667494 | 認証・規格4 |  | テキスト
設備 | 機械設備 | 冷却塔 |  |  |  | 機器設備 | 冷却塔 | 密閉式冷却塔 |  |  | 一般仕様情報 |  |  |  |  | 77a234ea-e588-48d3-8579-cd52bf15b02b | 認証・規格5 |  | テキスト
設備 | 機械設備 | 冷却塔 |  |  |  | 機器設備 | 冷却塔 | 密閉式冷却塔 |  |  | 一般仕様情報 |  |  |  |  | d094c638-550a-4709-8f84-74a5190a782f | 材質 |  | テキスト |  | 鋼板製
設備 | 機械設備 | 冷却塔 |  |  |  | 機器設備 | 冷却塔 | 密閉式冷却塔 |  |  | 一般仕様情報 |  |  |  |  | ea2a8f4f-147f-4746-bb51-86ba95aab3d4 | 材質2 |  | テキスト
設備 | 機械設備 | 冷却塔 |  |  |  | 機器設備 | 冷却塔 | 密閉式冷却塔 |  |  | 一般仕様情報 |  |  |  |  | 7581e6c4-ce69-40d3-a070-173b5f4a7d6f | 材質3 |  | テキスト
設備 | 機械設備 | 冷却塔 |  |  |  | 機器設備 | 冷却塔 | 密閉式冷却塔 |  |  | 一般仕様情報 |  |  |  |  | 5a8e3e57-f577-4bf5-b633-f993b3b92ab4 | 材質4 |  | テキスト
設備 | 機械設備 | 冷却塔 |  |  |  | 機器設備 | 冷却塔 | 密閉式冷却塔 |  |  | 一般仕様情報 |  |  |  |  | d07dd466-5df9-4e8e-8093-616c474b0eb4 | 材質5 |  | テキスト
設備 | 機械設備 | 冷却塔 |  |  |  | 機器設備 | 冷却塔 | 密閉式冷却塔 |  |  | 一般仕様情報 |  |  |  |  | 77556e34-06a9-4527-93b3-2f40ad2c858a | 材質6 |  | テキスト
設備 | 機械設備 | 冷却塔 |  |  |  | 機器設備 | 冷却塔 | 密閉式冷却塔 |  |  | 一般仕様情報 |  |  |  |  | 992f0f1d-6db0-41b0-9bbb-6127bb5b1929 | 材質7 |  | テキスト
設備 | 機械設備 | 冷却塔 |  |  |  | 機器設備 | 冷却塔 | 密閉式冷却塔 |  |  | 一般仕様情報 |  |  |  |  | e70c2f86-073d-4fc9-808e-28cd673b61d7 | 耐震強度 |  | 数字 |  | 1.5 [G]
設備 | 機械設備 | 冷却塔 |  |  |  | 機器設備 | 冷却塔 | 密閉式冷却塔 |  |  | 一般仕様情報 |  |  |  |  | d51bf36d-80d0-4f6f-bc1f-34c68344a165 | 騒音値SPL |  | 数字 |  | 80 [dB]
設備 | 機械設備 | 冷却塔 |  |  |  | 機器設備 | 冷却塔 | 密閉式冷却塔 |  |  | 一般仕様情報 |  |  |  |  | c5d15bb2-7359-46aa-b57b-2c3959ff9ff1 | 騒音レベル |  | 数字 |  | 80 [dB(A)]
設備 | 機械設備 | 冷却塔 |  |  |  | 機器設備 | 冷却塔 | 密閉式冷却塔 |  |  | 一般仕様情報 |  |  |  |  | 964f07f4-b81f-43d4-b28f-9dbbe887873e | 外形寸法 Ｗ |  | 数字 |  | 2,500 [mm] | 概略値
設備 | 機械設備 | 冷却塔 |  |  |  | 機器設備 | 冷却塔 | 密閉式冷却塔 |  |  | 一般仕様情報 |  |  |  |  | 718be809-676c-4b20-b865-db440163a249 | 外形寸法 Ｄ |  | 数字 |  | 5,000 [mm] | 概略値
設備 | 機械設備 | 冷却塔 |  |  |  | 機器設備 | 冷却塔 | 密閉式冷却塔 |  |  | 一般仕様情報 |  |  |  |  | 148bca18-4678-4733-8758-b7346c4dfd37 | 外形寸法 Ｈ |  | 数字 |  | 2,500 [mm] | 概略値
設備 | 機械設備 | 冷却塔 |  |  |  | 機器設備 | 冷却塔 | 密閉式冷却塔 |  |  | 一般仕様情報 |  |  |  |  | 43716b73-6816-431a-8ad5-501bbeb45b92 | 製品質量 |  | 数字 |  | 10,000 [kg]
設備 | 機械設備 | 冷却塔 |  |  |  | 機器設備 | 冷却塔 | 密閉式冷却塔 |  |  | 一般仕様情報 |  |  |  |  | 390f29d5-3c92-419e-ae5f-d260e7f50055 | 運転質量 |  | 数字 |  | 12,000 [kg]
設備 | 機械設備 | 冷却塔 |  |  |  | 機器設備 | 冷却塔 | 密閉式冷却塔 |  |  | 一般仕様情報 |  |  |  |  | 2e6f3788-579f-4a69-9a38-954e538e6491 | メンテスペース 裏面 |  | 数字 |  | 1,000 [mm]
設備 | 機械設備 | 冷却塔 |  |  |  | 機器設備 | 冷却塔 | 密閉式冷却塔 |  |  | 一般仕様情報 |  |  |  |  | c1b9ef0f-3ed4-46cc-8c99-68416fafb92e | メンテスペース 前面 |  | 数字 |  | 3,500 [mm]
設備 | 機械設備 | 冷却塔 |  |  |  | 機器設備 | 冷却塔 | 密閉式冷却塔 |  |  | 一般仕様情報 |  |  |  |  | ab9746fa-1089-4ae8-bf3f-9356a493c0e5 | メンテスペース 左 |  | 数字 |  | 1,000 [mm]
設備 | 機械設備 | 冷却塔 |  |  |  | 機器設備 | 冷却塔 | 密閉式冷却塔 |  |  | 一般仕様情報 |  |  |  |  | a806fb71-53f6-4068-b087-ac9cd001eab6 | メンテスペース 右 |  | 数字 |  | 1,000 [mm]
設備 | 機械設備 | 冷却塔 |  |  |  | 機器設備 | 冷却塔 | 密閉式冷却塔 |  |  | 一般仕様情報 |  |  |  |  | c897bdbd-c2f7-407f-a3a9-29d9ddf0365f | メンテスペース 上部 |  | 数字 |  | 600 [mm]
設備 | 機械設備 | 冷却塔 |  |  |  | 機器設備 | 冷却塔 | 密閉式冷却塔 |  |  | 一般仕様情報 |  |  |  |  | cf5c4fe5-29d8-45ee-b7f3-6df66a2bec11 | メンテスペース 底部 |  | 数字 |  | 0 [mm]
設備 | 機械設備 | 冷却塔 |  |  |  | 機器設備 | 冷却塔 | 密閉式冷却塔 |  |  | 一般仕様情報 |  |  |  |  | 2ee7a15e-dd3d-4909-b2d5-a60b4cc5293b | 機械基礎_W |  | 数字 |  | 600 [mm] | 概略値
設備 | 機械設備 | 冷却塔 |  |  |  | 機器設備 | 冷却塔 | 密閉式冷却塔 |  |  | 一般仕様情報 |  |  |  |  | 9bdd4f79-e473-43b7-8c79-44dbc294de94 | 機械基礎_D |  | 数字 |  | 600 [mm] | 概略値
設備 | 機械設備 | 冷却塔 |  |  |  | 機器設備 | 冷却塔 | 密閉式冷却塔 |  |  | 一般仕様情報 |  |  |  |  | 78caa058-803c-42dc-94bf-87fd3c8caaeb | 機械基礎_H |  | 数字 |  | 150 [mm] | 概略値
設備 | 機械設備 | 冷却塔 |  |  |  | 機器設備 | 冷却塔 | 密閉式冷却塔 |  |  | 一般仕様情報 |  |  |  |  | 36b2a261-1eca-4dcb-bea8-a3429eb7191e | 質量 |  | 数字 |  | 14,400 [kg]
設備 | 機械設備 | 冷却塔 |  |  |  | 機器設備 | 冷却塔 | 密閉式冷却塔 |  |  | 電気仕様情報 |  |  |  |  | 358193d0-3a51-4306-87f3-67f73ebe09b3 | 周波数 |  | 数字 |  | 50 [Hz]
設備 | 機械設備 | 冷却塔 |  |  |  | 機器設備 | 冷却塔 | 密閉式冷却塔 |  |  | 電気仕様情報 |  |  |  |  | 1089e3ad-b905-4eea-a6ab-dfd8a2539b85 | 相 |  | 数字 |  | 3
設備 | 機械設備 | 冷却塔 |  |  |  | 機器設備 | 冷却塔 | 密閉式冷却塔 |  |  | 電気仕様情報 |  |  |  |  | 286ff3ee-cb2e-4299-905f-944a1d832845 | 電圧 |  | 数字 |  | 400 [V]
設備 | 機械設備 | 冷却塔 |  |  |  | 機器設備 | 冷却塔 | 密閉式冷却塔 |  |  | 電気仕様情報 |  |  |  |  | 05ee3b65-7bf7-41a0-aee9-7de54edb14ae | 電動機出力 |  | 数字 |  | 150 [kW]
設備 | 機械設備 | 冷却塔 |  |  |  | 機器設備 | 冷却塔 | 密閉式冷却塔 |  |  | 電気仕様情報 |  |  |  |  | 0dc05177-e464-48ef-8e8e-d74486e7aae5 | 極数 |  | 数字 |  | 3
設備 | 機械設備 | 冷却塔 |  |  |  | 機器設備 | 冷却塔 | 密閉式冷却塔 |  |  | 電気仕様情報 |  |  |  |  | db9e5f68-8d9d-42cb-bc4e-a6cc7afa3d7d | 電源接続口 |  | 数字
設備 | 機械設備 | 冷却塔 |  |  |  | 機器設備 | 冷却塔 | 密閉式冷却塔 |  |  | 電気仕様情報 |  |  |  |  | 533828f3-b79d-4655-bc90-228a89a5c7e6 | 負荷分類 |  | テキスト |  | 1_熱源類
設備 | 機械設備 | 冷却塔 |  |  |  | 機器設備 | 冷却塔 | 密閉式冷却塔 |  |  | 電気仕様情報 |  |  |  |  | 8292e694-72ac-4de2-b1d6-e884f65e6141 | 始動方式 |  | テキスト |  | Y-Δ
設備 | 機械設備 | 冷却塔 |  |  |  | 機器設備 | 冷却塔 | 密閉式冷却塔 |  |  | 電気仕様情報 |  |  |  |  | 2938dff2-7be3-423b-973f-15a951554896 | 電源種別 |  | テキスト |  | 保安
設備 | 機械設備 | 冷却塔 |  |  |  | 機器設備 | 冷却塔 | 密閉式冷却塔 |  |  | 電気仕様情報 |  |  |  |  | d9c7fcbe-8254-41d9-ac53-a0d4475ee12f | 発停方法 |  | テキスト |  | 中央発停
設備 | 機械設備 | 冷却塔 |  |  |  | 機器設備 | 冷却塔 | 密閉式冷却塔 |  |  | 電気仕様情報 |  |  |  |  | 27034975-a233-4e07-a803-274a4b627fc8 | 制御方式 |  | テキスト |  | 比例制御
設備 | 機械設備 | 冷却塔 |  |  |  | 機器設備 | 冷却塔 | 密閉式冷却塔 |  |  | 電気仕様情報 |  |  |  |  | 15468bdb-2a2e-4bff-b305-2442f9a979f9 | 盤記号 |  | テキスト |  | P-1
設備 | 機械設備 | 冷却塔 |  |  |  | 機器設備 | 冷却塔 | 密閉式冷却塔 |  |  | 電気仕様情報 |  |  |  |  | 0ada3502-35f7-42fe-ac58-6176bbbdc966 | 幹線記号 |  | テキスト |  | 1L-1
設備 | 機械設備 | 冷却塔 |  |  |  | 機器設備 | 冷却塔 | 密閉式冷却塔 |  |  | 空気温度仕様情報 |  |  |  |  | 556e9cd0-ace1-4f91-8ebf-23141f0256b9 | 外気空気温度ＷＢ |  | 数字 |  | 27.0 [℃]
設備 | 機械設備 | 冷却塔 |  |  |  | 機器設備 | 冷却塔 | 密閉式冷却塔 |  |  | 水温度仕様情報 |  |  |  |  | 898d0c98-6f98-4d03-a5bd-08e97d7ec2ca | 冷却水温度 |  | 数字 |  | 32.0 [℃]
設備 | 機械設備 | 冷却塔 |  |  |  | 機器設備 | 冷却塔 | 密閉式冷却塔 |  |  | 水温度仕様情報 |  |  |  |  | 53b2c01b-0299-4166-bea2-4c13aa704d94 | 水温度差 |  | 数字 |  | 5.0 [deg]
設備 | 機械設備 | 冷却塔 |  |  |  | 機器設備 | 冷却塔 | 密閉式冷却塔 |  |  | 配管接続口仕様情報 |  |  |  |  | c85d493f-0a47-44cd-93c6-aec3ee56ef2b | 冷却水管接続口 |  | 数字 |  | 100 [mm]
設備 | 機械設備 | 冷却塔 |  |  |  | 機器設備 | 冷却塔 | 密閉式冷却塔 |  |  | 配管接続口仕様情報 |  |  |  |  | f1b88e6c-f2ea-4193-9ba5-66b30270a8b6 | 電線管接続口 |  | 数字 |  | 10 [mm]
設備 | 機械設備 | 冷却塔 |  |  |  | 機器設備 | 冷却塔 | 密閉式冷却塔 |  |  | 水抵抗仕様情報 |  |  |  |  | 20b79d6b-33f5-4289-a821-669cceb823e0 | 冷却水圧力損失 |  | 数字 |  | 50 [kPa]
設備 | 機械設備 | 冷却塔 |  |  |  | 機器設備 | 冷却塔 | 密閉式冷却塔 |  |  | 見積･その他仕様情報 |  |  |  |  | 7b2a7633-3da6-430d-89f5-6aacd1ef430d | 標準価格 |  | 数字 |  | 10,000,000 [円]
設備 | 機械設備 | 冷却塔 |  |  |  | 機器設備 | 冷却塔 | 密閉式冷却塔 |  |  | 見積･その他仕様情報 |  |  |  |  | 1a2a5b4c-7d32-47f6-a2ae-1fe7dd367e7a | 備考 |  | テキスト |  | 注記：〇〇〇
設備 | 機械設備 | 冷却塔 |  |  |  | 機器設備 | 冷却塔 | 密閉式冷却塔 |  |  | 見積･その他仕様情報 |  |  |  |  | eabe4cc2-983c-4c0f-89b4-bf5318532c38 | 設置形態 |  | コード |  | 床置形 | ※)地階を除く階数が11以上への設置有無
設備 | 機械設備 | 冷却塔 |  |  |  | 機器設備 | 冷却塔 | 密閉式冷却塔 |  |  | 見積･その他仕様情報 |  |  |  |  | d49c0eeb-835a-49f7-b390-f393aa278d95 | 製造番号 |  | テキスト |  | AA00000000
設備 | 機械設備 | 冷却塔 |  |  |  | 機器設備 | 冷却塔 | 密閉式冷却塔 |  |  | 見積･その他仕様情報 |  |  |  |  | d752d141-ad93-43f6-a983-656c7118fe5b | 科目 |  | コード |  | 1 空気調和設備
設備 | 機械設備 | 冷却塔 |  |  |  | 機器設備 | 冷却塔 | 密閉式冷却塔 |  |  | 見積･その他仕様情報 |  |  |  |  | 9251ea90-aeaf-4c41-87e3-fb0002b469cf | 拾い区分 |  | テキスト |  | 全体共用
設備 | 機械設備 | 冷却塔 |  |  |  | 機器設備 | 冷却塔 | 密閉式冷却塔 |  |  | 拡張仕様情報 |  |  |  |  | 9f27109f-8ede-46a3-ae8d-da2f33200b67 | 組合せフラグ |  | 数字
設備 | 機械設備 | 空調機 |  |  |  | 機器設備 | 空調機 | ユニット形空調機 |  |  | 所要能力情報 |  |  |  |  | aff05e8a-8cfe-4fc0-8df0-5108da275313 | 記号 |  | テキスト |  | ACU-1F-1
設備 | 機械設備 | 空調機 |  |  |  | 機器設備 | 空調機 | ユニット形空調機 |  |  | 所要能力情報 |  |  |  |  | 8d7c8ea4-0c7a-468a-8003-dfab1eeead0e | 呼称 |  | テキスト |  | ユニット形空気調和機
設備 | 機械設備 | 空調機 |  |  |  | 機器設備 | 空調機 | ユニット形空調機 |  |  | 所要能力情報 |  |  |  |  | 2c054af6-5f7d-4d78-86c3-6f5cdf1443e0 | 符号 |  | テキスト |  | ACU
設備 | 機械設備 | 空調機 |  |  |  | 機器設備 | 空調機 | ユニット形空調機 |  |  | 所要能力情報 |  |  |  |  | c10eba23-4621-437c-83fa-02be714873b8 | 系統名称 |  | テキスト |  | 低層系統
設備 | 機械設備 | 空調機 |  |  |  | 機器設備 | 空調機 | ユニット形空調機 |  |  | 所要能力情報 |  |  |  |  | 74bc538f-dcd0-407d-a9cd-a7f3eb171be6 | 形式 |  | テキスト |  | ユニット形 横形
設備 | 機械設備 | 空調機 |  |  |  | 機器設備 | 空調機 | ユニット形空調機 |  |  | 所要能力情報 |  |  |  |  | 632e2e62-45f3-439f-a107-d33d9fdcad18 | 特殊仕様 |  | テキスト
設備 | 機械設備 | 空調機 |  |  |  | 機器設備 | 空調機 | ユニット形空調機 |  |  | 所要能力情報 |  |  |  |  | b4f86221-c16f-43a9-b4e6-1405e7c7ad40 | 仕様 |  | テキスト
設備 | 機械設備 | 空調機 |  |  |  | 機器設備 | 空調機 | ユニット形空調機 |  |  | 所要能力情報 |  |  |  |  | 8fe59938-3ea5-4be2-92df-31c41e681074 | 仕様2 |  | テキスト
設備 | 機械設備 | 空調機 |  |  |  | 機器設備 | 空調機 | ユニット形空調機 |  |  | 所要能力情報 |  |  |  |  | 89217cfe-435b-440b-93ca-b28636548d09 | 仕様3 |  | テキスト
設備 | 機械設備 | 空調機 |  |  |  | 機器設備 | 空調機 | ユニット形空調機 |  |  | 所要能力情報 |  |  |  |  | 210e3966-6ef9-4e44-8216-93e810f4b9ed | 仕様4 |  | テキスト
設備 | 機械設備 | 空調機 |  |  |  | 機器設備 | 空調機 | ユニット形空調機 |  |  | 所要能力情報 |  |  |  |  | 039074d1-fcff-4da6-99c9-b83145dcdefc | 仕様5 |  | テキスト
設備 | 機械設備 | 空調機 |  |  |  | 機器設備 | 空調機 | ユニット形空調機 |  |  | 所要能力情報 |  |  |  |  | b686719a-52a0-4663-9239-3de6d0454454 | 仕様6 |  | テキスト
設備 | 機械設備 | 空調機 |  |  |  | 機器設備 | 空調機 | ユニット形空調機 |  |  | 所要能力情報 |  |  |  |  | dea471ef-766c-46b6-ac9f-a65bb4b5aa1f | 仕様7 |  | テキスト
設備 | 機械設備 | 空調機 |  |  |  | 機器設備 | 空調機 | ユニット形空調機 |  |  | 所要能力情報 |  |  |  |  | 1639ae98-8274-48de-abad-bb1047376348 | 設計冷房能力 |  | 数字 |  | 100 [kW]
設備 | 機械設備 | 空調機 |  |  |  | 機器設備 | 空調機 | ユニット形空調機 |  |  | 所要能力情報 |  |  |  |  | eefd0f1a-3fbd-4c3b-b296-6e2ab1418732 | 設計冷房能力_顕熱 |  | 数字 |  | 70 [kW]
設備 | 機械設備 | 空調機 |  |  |  | 機器設備 | 空調機 | ユニット形空調機 |  |  | 所要能力情報 |  |  |  |  | 1066a6c5-2c1b-4aa4-a34a-00e20fe47364 | 設計暖房能力 |  | 数字 |  | 50 [kW]
設備 | 機械設備 | 空調機 |  |  |  | 機器設備 | 空調機 | ユニット形空調機 |  |  | 能力仕様情報 |  |  |  |  | b4251de3-0f26-47f7-859f-cddcfa4f3605 | 冷却能力 |  | 数字 |  | 100 [kW]
設備 | 機械設備 | 空調機 |  |  |  | 機器設備 | 空調機 | ユニット形空調機 |  |  | 能力仕様情報 |  |  |  |  | 82a7360e-a28c-43a2-aabb-db3c8b412657 | 冷房能力_顕熱 |  | 数字 |  | 70 [kW]
設備 | 機械設備 | 空調機 |  |  |  | 機器設備 | 空調機 | ユニット形空調機 |  |  | 能力仕様情報 |  |  |  |  | 09042a17-d168-4426-af43-6f9a4cc52ea1 | 加熱能力 |  | 数字 |  | 50 [kW]
設備 | 機械設備 | 空調機 |  |  |  | 機器設備 | 空調機 | ユニット形空調機 |  |  | 能力仕様情報 |  |  |  |  | 84e11fca-a47e-4352-8860-8700ca635b5b | 除湿能力 |  | 数字 |  | 100 [kg/h]
設備 | 機械設備 | 空調機 |  |  |  | 機器設備 | 空調機 | ユニット形空調機 |  |  | 能力仕様情報 |  |  |  |  | 2a555648-7e23-4c06-b8aa-8f432509f7d8 | 有効加湿量 |  | 数字 |  | 20 [kg/h]
設備 | 機械設備 | 空調機 |  |  |  | 機器設備 | 空調機 | ユニット形空調機 |  |  | 風量仕様情報 |  |  |  |  | b1b6b3e0-7803-4654-9efe-93d9f462a547 | 送風量 |  | 数字 |  | 10,000 [m3/h]
設備 | 機械設備 | 空調機 |  |  |  | 機器設備 | 空調機 | ユニット形空調機 |  |  | 風量仕様情報 |  |  |  |  | be5ae08e-ee31-4d5b-866d-e10e56131a0e | 給気量 |  | 数字 |  | 10,000 [m3/h]
設備 | 機械設備 | 空調機 |  |  |  | 機器設備 | 空調機 | ユニット形空調機 |  |  | 風量仕様情報 |  |  |  |  | e8676056-db54-4fd5-ae47-20b5cfdcf28e | 還気量 |  | 数字 |  | 7,000 [m3/h]
設備 | 機械設備 | 空調機 |  |  |  | 機器設備 | 空調機 | ユニット形空調機 |  |  | 風量仕様情報 |  |  |  |  | 07ca3fa1-f558-47de-bfab-bc3d4c42789e | 外気量 |  | 数字 |  | 3,000 [m3/h]
設備 | 機械設備 | 空調機 |  |  |  | 機器設備 | 空調機 | ユニット形空調機 |  |  | 風量仕様情報 |  |  |  |  | 3973a887-b05c-41dd-b0dd-71a4a3197887 | 排気量 |  | 数字 |  | 3,000 [m3/h]
設備 | 機械設備 | 空調機 |  |  |  | 機器設備 | 空調機 | ユニット形空調機 |  |  | 水量仕様情報 |  |  |  |  | 7deedecc-3149-4b19-ad8e-d95282c1aae7 | 冷水量 |  | 数字 |  | 300 [l/min]
設備 | 機械設備 | 空調機 |  |  |  | 機器設備 | 空調機 | ユニット形空調機 |  |  | 水量仕様情報 |  |  |  |  | 9e193e06-3a0b-4445-9862-a7d0aa70f79b | 温水量 |  | 数字 |  | 300 [l/min]
設備 | 機械設備 | 空調機 |  |  |  | 機器設備 | 空調機 | ユニット形空調機 |  |  | 水量仕様情報 |  |  |  |  | 1e959397-576b-4656-a825-6fe8ea79e9a3 | 冷温水量 |  | 数字 |  | 300 [l/min]
設備 | 機械設備 | 空調機 |  |  |  | 機器設備 | 空調機 | ユニット形空調機 |  |  | 風圧力仕様情報 |  |  |  |  | 4465025b-a010-4d72-b456-90e49e6332c1 | 機外静圧 |  | 数字 |  | 300 [Pa]
設備 | 機械設備 | 空調機 |  |  |  | 機器設備 | 空調機 | ユニット形空調機 |  |  | 水圧力仕様情報 |  |  |  |  | 4dbc2d2f-4988-4f93-9b62-9e374bd66f13 | コイル耐圧 |  | 数字 |  | 980 [kPa]
設備 | 機械設備 | 空調機 |  |  |  | 機器設備 | 空調機 | ユニット形空調機 |  |  | 一般仕様情報 |  |  |  |  | 255ded1d-e045-4e4c-a2cc-3f20eb6cf2cb | 認証・規格 |  | テキスト |  | JIS B0000
設備 | 機械設備 | 空調機 |  |  |  | 機器設備 | 空調機 | ユニット形空調機 |  |  | 一般仕様情報 |  |  |  |  | e3f34650-1b39-4fcb-bedf-f527586cd126 | 認証・規格2 |  | テキスト
設備 | 機械設備 | 空調機 |  |  |  | 機器設備 | 空調機 | ユニット形空調機 |  |  | 一般仕様情報 |  |  |  |  | 807fe4c7-f320-4de7-abb5-33f59f697b63 | 認証・規格3 |  | テキスト
設備 | 機械設備 | 空調機 |  |  |  | 機器設備 | 空調機 | ユニット形空調機 |  |  | 一般仕様情報 |  |  |  |  | 80c30943-5fdf-44ea-8cef-1df913667494 | 認証・規格4 |  | テキスト
設備 | 機械設備 | 空調機 |  |  |  | 機器設備 | 空調機 | ユニット形空調機 |  |  | 一般仕様情報 |  |  |  |  | 77a234ea-e588-48d3-8579-cd52bf15b02b | 認証・規格5 |  | テキスト
設備 | 機械設備 | 空調機 |  |  |  | 機器設備 | 空調機 | ユニット形空調機 |  |  | 一般仕様情報 |  |  |  |  | 236c191f-26c9-42b7-a849-1ea9c40481d0 | コイル列数 |  | 数字 |  | 4
設備 | 機械設備 | 空調機 |  |  |  | 機器設備 | 空調機 | ユニット形空調機 |  |  | 一般仕様情報 |  |  |  |  | d094c638-550a-4709-8f84-74a5190a782f | 材質 |  | テキスト |  | 鋼板製
設備 | 機械設備 | 空調機 |  |  |  | 機器設備 | 空調機 | ユニット形空調機 |  |  | 一般仕様情報 |  |  |  |  | ea2a8f4f-147f-4746-bb51-86ba95aab3d4 | 材質2 |  | テキスト
設備 | 機械設備 | 空調機 |  |  |  | 機器設備 | 空調機 | ユニット形空調機 |  |  | 一般仕様情報 |  |  |  |  | 7581e6c4-ce69-40d3-a070-173b5f4a7d6f | 材質3 |  | テキスト
設備 | 機械設備 | 空調機 |  |  |  | 機器設備 | 空調機 | ユニット形空調機 |  |  | 一般仕様情報 |  |  |  |  | 5a8e3e57-f577-4bf5-b633-f993b3b92ab4 | 材質4 |  | テキスト
設備 | 機械設備 | 空調機 |  |  |  | 機器設備 | 空調機 | ユニット形空調機 |  |  | 一般仕様情報 |  |  |  |  | d07dd466-5df9-4e8e-8093-616c474b0eb4 | 材質5 |  | テキスト
設備 | 機械設備 | 空調機 |  |  |  | 機器設備 | 空調機 | ユニット形空調機 |  |  | 一般仕様情報 |  |  |  |  | 77556e34-06a9-4527-93b3-2f40ad2c858a | 材質6 |  | テキスト
設備 | 機械設備 | 空調機 |  |  |  | 機器設備 | 空調機 | ユニット形空調機 |  |  | 一般仕様情報 |  |  |  |  | 992f0f1d-6db0-41b0-9bbb-6127bb5b1929 | 材質7 |  | テキスト
設備 | 機械設備 | 空調機 |  |  |  | 機器設備 | 空調機 | ユニット形空調機 |  |  | 一般仕様情報 |  |  |  |  | e2725f82-5139-4e50-85dc-7ff89c311916 | フィルター形式 |  | テキスト |  | 中性能
設備 | 機械設備 | 空調機 |  |  |  | 機器設備 | 空調機 | ユニット形空調機 |  |  | 一般仕様情報 |  |  |  |  | e70c2f86-073d-4fc9-808e-28cd673b61d7 | 耐震強度 |  | 数字 |  | 1.5 [G]
設備 | 機械設備 | 空調機 |  |  |  | 機器設備 | 空調機 | ユニット形空調機 |  |  | 一般仕様情報 |  |  |  |  | bce55588-75dc-4bd8-afff-b32e2745b6bc | 回転数 |  | 数字 |  | 1,960 [min-1]
設備 | 機械設備 | 空調機 |  |  |  | 機器設備 | 空調機 | ユニット形空調機 |  |  | 一般仕様情報 |  |  |  |  | c5d15bb2-7359-46aa-b57b-2c3959ff9ff1 | 騒音レベル |  | 数字 |  | 80 [dB(A)]
設備 | 機械設備 | 空調機 |  |  |  | 機器設備 | 空調機 | ユニット形空調機 |  |  | 一般仕様情報 |  |  |  |  | 1571be3f-b934-45bb-b21b-25c3ba3fd152 | ｴﾝﾀﾙﾋﾟ交換効率_冷房 |  | 数字 |  | 50 [%]
設備 | 機械設備 | 空調機 |  |  |  | 機器設備 | 空調機 | ユニット形空調機 |  |  | 一般仕様情報 |  |  |  |  | 474b86c2-cdf1-41e7-b440-5a8eafeda9d7 | ｴﾝﾀﾙﾋﾟ交換効率_暖房 |  | 数字 |  | 50 [%]
設備 | 機械設備 | 空調機 |  |  |  | 機器設備 | 空調機 | ユニット形空調機 |  |  | 一般仕様情報 |  |  |  |  | 90d36941-25b3-4a75-a5fa-e11617e76776 | 温度交換効率 |  | 数字 |  | 50 [%]
設備 | 機械設備 | 空調機 |  |  |  | 機器設備 | 空調機 | ユニット形空調機 |  |  | 一般仕様情報 |  |  |  |  | 964f07f4-b81f-43d4-b28f-9dbbe887873e | 外形寸法 Ｗ |  | 数字 |  | 2,000 [mm] | 概略値
設備 | 機械設備 | 空調機 |  |  |  | 機器設備 | 空調機 | ユニット形空調機 |  |  | 一般仕様情報 |  |  |  |  | 718be809-676c-4b20-b865-db440163a249 | 外形寸法 Ｄ |  | 数字 |  | 3,500 [mm] | 概略値
設備 | 機械設備 | 空調機 |  |  |  | 機器設備 | 空調機 | ユニット形空調機 |  |  | 一般仕様情報 |  |  |  |  | 148bca18-4678-4733-8758-b7346c4dfd37 | 外形寸法 Ｈ |  | 数字 |  | 1,500 [mm] | 概略値
設備 | 機械設備 | 空調機 |  |  |  | 機器設備 | 空調機 | ユニット形空調機 |  |  | 一般仕様情報 |  |  |  |  | 43716b73-6816-431a-8ad5-501bbeb45b92 | 製品質量 |  | 数字 |  | 1,000 [kg]
設備 | 機械設備 | 空調機 |  |  |  | 機器設備 | 空調機 | ユニット形空調機 |  |  | 一般仕様情報 |  |  |  |  | 390f29d5-3c92-419e-ae5f-d260e7f50055 | 運転質量 |  | 数字 |  | 1,200 [kg]
設備 | 機械設備 | 空調機 |  |  |  | 機器設備 | 空調機 | ユニット形空調機 |  |  | 一般仕様情報 |  |  |  |  | 2e6f3788-579f-4a69-9a38-954e538e6491 | メンテスペース 裏面 |  | 数字 |  | 600 [mm]
設備 | 機械設備 | 空調機 |  |  |  | 機器設備 | 空調機 | ユニット形空調機 |  |  | 一般仕様情報 |  |  |  |  | c1b9ef0f-3ed4-46cc-8c99-68416fafb92e | メンテスペース 前面 |  | 数字 |  | 1,500 [mm]
設備 | 機械設備 | 空調機 |  |  |  | 機器設備 | 空調機 | ユニット形空調機 |  |  | 一般仕様情報 |  |  |  |  | ab9746fa-1089-4ae8-bf3f-9356a493c0e5 | メンテスペース 左 |  | 数字 |  | 600 [mm]
設備 | 機械設備 | 空調機 |  |  |  | 機器設備 | 空調機 | ユニット形空調機 |  |  | 一般仕様情報 |  |  |  |  | a806fb71-53f6-4068-b087-ac9cd001eab6 | メンテスペース 右 |  | 数字 |  | 600 [mm]
設備 | 機械設備 | 空調機 |  |  |  | 機器設備 | 空調機 | ユニット形空調機 |  |  | 一般仕様情報 |  |  |  |  | c897bdbd-c2f7-407f-a3a9-29d9ddf0365f | メンテスペース 上部 |  | 数字 |  | 600 [mm]
設備 | 機械設備 | 空調機 |  |  |  | 機器設備 | 空調機 | ユニット形空調機 |  |  | 一般仕様情報 |  |  |  |  | cf5c4fe5-29d8-45ee-b7f3-6df66a2bec11 | メンテスペース 底部 |  | 数字 |  | 0 [mm]
設備 | 機械設備 | 空調機 |  |  |  | 機器設備 | 空調機 | ユニット形空調機 |  |  | 一般仕様情報 |  |  |  |  | 2ee7a15e-dd3d-4909-b2d5-a60b4cc5293b | 機械基礎_W |  | 数字 |  | 600 [mm] | 概略値
設備 | 機械設備 | 空調機 |  |  |  | 機器設備 | 空調機 | ユニット形空調機 |  |  | 一般仕様情報 |  |  |  |  | 9bdd4f79-e473-43b7-8c79-44dbc294de94 | 機械基礎_D |  | 数字 |  | 600 [mm] | 概略値
設備 | 機械設備 | 空調機 |  |  |  | 機器設備 | 空調機 | ユニット形空調機 |  |  | 一般仕様情報 |  |  |  |  | 78caa058-803c-42dc-94bf-87fd3c8caaeb | 機械基礎_H |  | 数字 |  | 150 [mm] | 概略値
設備 | 機械設備 | 空調機 |  |  |  | 機器設備 | 空調機 | ユニット形空調機 |  |  | 一般仕様情報 |  |  |  |  | 36b2a261-1eca-4dcb-bea8-a3429eb7191e | 質量 |  | 数字 |  | 1,440 [kg]
設備 | 機械設備 | 空調機 |  |  |  | 機器設備 | 空調機 | ユニット形空調機 |  |  | 一般仕様情報 |  |  |  |  | b3bc0c24-49b4-464b-9719-f5faf790cc5a | コイル形式 |  | テキスト |  | 冷水+温水
設備 | 機械設備 | 空調機 |  |  |  | 機器設備 | 空調機 | ユニット形空調機 |  |  | 一般仕様情報 |  |  |  |  | 359e80b0-be12-4fb9-9417-785d057b81dd | 加湿方式 |  | テキスト |  | 気化式
設備 | 機械設備 | 空調機 |  |  |  | 機器設備 | 空調機 | ユニット形空調機 |  |  | 一般仕様情報 |  |  |  |  | 8c024d71-293e-483a-b358-360e3d9bbec9 | ファンの種類 |  | テキスト |  | プラグファン
設備 | 機械設備 | 空調機 |  |  |  | 機器設備 | 空調機 | ユニット形空調機 |  |  | 電気仕様情報 |  |  |  |  | 358193d0-3a51-4306-87f3-67f73ebe09b3 | 周波数 |  | 数字 |  | 50 [Hz]
設備 | 機械設備 | 空調機 |  |  |  | 機器設備 | 空調機 | ユニット形空調機 |  |  | 電気仕様情報 |  |  |  |  | 1089e3ad-b905-4eea-a6ab-dfd8a2539b85 | 相 |  | 数字 |  | 3
設備 | 機械設備 | 空調機 |  |  |  | 機器設備 | 空調機 | ユニット形空調機 |  |  | 電気仕様情報 |  |  |  |  | 286ff3ee-cb2e-4299-905f-944a1d832845 | 電圧 |  | 数字 |  | 200 [V]
設備 | 機械設備 | 空調機 |  |  |  | 機器設備 | 空調機 | ユニット形空調機 |  |  | 電気仕様情報 |  |  |  |  | 05ee3b65-7bf7-41a0-aee9-7de54edb14ae | 電動機出力 |  | 数字 |  | 7.5 [kW]
設備 | 機械設備 | 空調機 |  |  |  | 機器設備 | 空調機 | ユニット形空調機 |  |  | 電気仕様情報 |  |  |  |  | f38df112-353f-46d4-9218-71fb710a4fc1 | 消費電力 |  | 数字 |  | 10.0 [kW]
設備 | 機械設備 | 空調機 |  |  |  | 機器設備 | 空調機 | ユニット形空調機 |  |  | 電気仕様情報 |  |  |  |  | 0dc05177-e464-48ef-8e8e-d74486e7aae5 | 極数 |  | 数字 |  | 3
設備 | 機械設備 | 空調機 |  |  |  | 機器設備 | 空調機 | ユニット形空調機 |  |  | 電気仕様情報 |  |  |  |  | db9e5f68-8d9d-42cb-bc4e-a6cc7afa3d7d | 電源接続口 |  | 数字
設備 | 機械設備 | 空調機 |  |  |  | 機器設備 | 空調機 | ユニット形空調機 |  |  | 電気仕様情報 |  |  |  |  | 533828f3-b79d-4655-bc90-228a89a5c7e6 | 負荷分類 |  | テキスト |  | 3_ファン類
設備 | 機械設備 | 空調機 |  |  |  | 機器設備 | 空調機 | ユニット形空調機 |  |  | 電気仕様情報 |  |  |  |  | 8292e694-72ac-4de2-b1d6-e884f65e6141 | 始動方式 |  | テキスト |  | INV
設備 | 機械設備 | 空調機 |  |  |  | 機器設備 | 空調機 | ユニット形空調機 |  |  | 電気仕様情報 |  |  |  |  | 52758d96-0a88-4990-9753-b28c5bee6329 | 電動機種別 |  | テキスト |  | 高効率
設備 | 機械設備 | 空調機 |  |  |  | 機器設備 | 空調機 | ユニット形空調機 |  |  | 電気仕様情報 |  |  |  |  | 2938dff2-7be3-423b-973f-15a951554896 | 電源種別 |  | テキスト |  | 保安
設備 | 機械設備 | 空調機 |  |  |  | 機器設備 | 空調機 | ユニット形空調機 |  |  | 電気仕様情報 |  |  |  |  | d9c7fcbe-8254-41d9-ac53-a0d4475ee12f | 発停方法 |  | テキスト |  | 中央発停
設備 | 機械設備 | 空調機 |  |  |  | 機器設備 | 空調機 | ユニット形空調機 |  |  | 電気仕様情報 |  |  |  |  | ed56df3e-550f-4ea4-b9b7-ed664e54669f | 連動 |  | テキスト |  | FS-1F-1と連動
設備 | 機械設備 | 空調機 |  |  |  | 機器設備 | 空調機 | ユニット形空調機 |  |  | 電気仕様情報 |  |  |  |  | 4a83f246-5153-409e-9e0f-e9722dd2abd2 | 火災停止 |  | テキスト |  | 〇
設備 | 機械設備 | 空調機 |  |  |  | 機器設備 | 空調機 | ユニット形空調機 |  |  | 電気仕様情報 |  |  |  |  | 15468bdb-2a2e-4bff-b305-2442f9a979f9 | 盤記号 |  | テキスト |  | P-1
設備 | 機械設備 | 空調機 |  |  |  | 機器設備 | 空調機 | ユニット形空調機 |  |  | 電気仕様情報 |  |  |  |  | 0ada3502-35f7-42fe-ac58-6176bbbdc966 | 幹線記号 |  | テキスト |  | 1L-1
設備 | 機械設備 | 空調機 |  |  |  | 機器設備 | 空調機 | ユニット形空調機 |  |  | ダクト接続口情報 |  |  |  |  | f108ecf7-75d3-4b18-a853-76ac1e1ebab3 | ダクト接続口 |  | 数字 |  | 500 [mm]
設備 | 機械設備 | 空調機 |  |  |  | 機器設備 | 空調機 | ユニット形空調機 |  |  | ダクト接続口情報 |  |  |  |  | 405d59a8-3357-42b9-b9d6-57d197610b78 | ＳＡダクト口 |  | 数字 |  | 500 [mm]
設備 | 機械設備 | 空調機 |  |  |  | 機器設備 | 空調機 | ユニット形空調機 |  |  | ダクト接続口情報 |  |  |  |  | cc04d4dd-2865-43e8-a81d-13b3644b046b | ＲＡダクト口 |  | 数字 |  | 500 [mm]
設備 | 機械設備 | 空調機 |  |  |  | 機器設備 | 空調機 | ユニット形空調機 |  |  | ダクト接続口情報 |  |  |  |  | 155bc87f-f095-4b13-8e04-4b0c6eecfe77 | ＯＡダクト口 |  | 数字 |  | 500 [mm]
設備 | 機械設備 | 空調機 |  |  |  | 機器設備 | 空調機 | ユニット形空調機 |  |  | ダクト接続口情報 |  |  |  |  | 9587a418-b278-4d0e-9804-cd39c7188571 | ＥＡダクト口 |  | 数字 |  | 500 [mm]
設備 | 機械設備 | 空調機 |  |  |  | 機器設備 | 空調機 | ユニット形空調機 |  |  | 空気温度仕様情報 |  |  |  |  | fef85b2d-58af-4a56-8b28-dbcebe0d1a5b | 空気温度ＤＢ |  | 数字 |  | 26.0 [℃]
設備 | 機械設備 | 空調機 |  |  |  | 機器設備 | 空調機 | ユニット形空調機 |  |  | 空気温度仕様情報 |  |  |  |  | a1a5135e-eb90-46d2-8bf7-c02ec8b5c91c | 空気温度ＷＢ |  | 数字 |  | 18.7 [℃]
設備 | 機械設備 | 空調機 |  |  |  | 機器設備 | 空調機 | ユニット形空調機 |  |  | 空気温度仕様情報 |  |  |  |  | 0e2a8906-fcc2-4e37-8a50-f67eebad7541 | 外気空気温度ＤＢ |  | 数字 |  | 34.7 [℃]
設備 | 機械設備 | 空調機 |  |  |  | 機器設備 | 空調機 | ユニット形空調機 |  |  | 空気温度仕様情報 |  |  |  |  | 556e9cd0-ace1-4f91-8ebf-23141f0256b9 | 外気空気温度ＷＢ |  | 数字 |  | 27.0 [℃]
設備 | 機械設備 | 空調機 |  |  |  | 機器設備 | 空調機 | ユニット形空調機 |  |  | 空気温度仕様情報 |  |  |  |  | 59971762-7d8d-425f-95ae-07659c982765 | 露点温度 |  | 数字 |  | 25.0 [℃]
設備 | 機械設備 | 空調機 |  |  |  | 機器設備 | 空調機 | ユニット形空調機 |  |  | 水温度仕様情報 |  |  |  |  | d5c0bebf-b8af-4e3b-ab71-6b6f87c0fcdb | 冷水温度 |  | 数字 |  | 7.0 [℃]
設備 | 機械設備 | 空調機 |  |  |  | 機器設備 | 空調機 | ユニット形空調機 |  |  | 水温度仕様情報 |  |  |  |  | 301590ee-81c0-4e94-bb69-8ff5c6b1fd8a | 中温冷水温度 |  | 数字 |  | 13.0 [℃]
設備 | 機械設備 | 空調機 |  |  |  | 機器設備 | 空調機 | ユニット形空調機 |  |  | 水温度仕様情報 |  |  |  |  | aafc0e76-c322-4b46-9ce6-07b241be833c | 温水温度 |  | 数字 |  | 45.0 [℃]
設備 | 機械設備 | 空調機 |  |  |  | 機器設備 | 空調機 | ユニット形空調機 |  |  | 配管接続口仕様情報 |  |  |  |  | d19b1c51-9084-496a-9e64-94eed0964986 | 蒸気管接続口 |  | 数字 |  | 100 [mm]
設備 | 機械設備 | 空調機 |  |  |  | 機器設備 | 空調機 | ユニット形空調機 |  |  | 配管接続口仕様情報 |  |  |  |  | 202211fa-89e3-447f-89bf-6b35b08ea6c0 | 冷水管接続口 |  | 数字 |  | 100 [mm]
設備 | 機械設備 | 空調機 |  |  |  | 機器設備 | 空調機 | ユニット形空調機 |  |  | 配管接続口仕様情報 |  |  |  |  | 1f155795-6ecf-4f86-abe2-51000bbfe0f9 | 温水管接続口 |  | 数字 |  | 100 [mm]
設備 | 機械設備 | 空調機 |  |  |  | 機器設備 | 空調機 | ユニット形空調機 |  |  | 配管接続口仕様情報 |  |  |  |  | a8e357b9-8f4e-41b0-891c-9615daffbc1f | 冷温水管接続口 |  | 数字 |  | 100 [mm]
設備 | 機械設備 | 空調機 |  |  |  | 機器設備 | 空調機 | ユニット形空調機 |  |  | 配管接続口仕様情報 |  |  |  |  | 5a0b149b-8fad-463f-a148-681a1f15a964 | ドレン管接続口 |  | 数字 |  | 100 [mm]
設備 | 機械設備 | 空調機 |  |  |  | 機器設備 | 空調機 | ユニット形空調機 |  |  | 配管接続口仕様情報 |  |  |  |  | e89e8006-7ad6-4592-82af-3259414e37ac | 補給水接続口 |  | 数字 |  | 100 [mm]
設備 | 機械設備 | 空調機 |  |  |  | 機器設備 | 空調機 | ユニット形空調機 |  |  | 配管接続口仕様情報 |  |  |  |  | f1b88e6c-f2ea-4193-9ba5-66b30270a8b6 | 電線管接続口 |  | 数字 |  | 10 [mm]
設備 | 機械設備 | 空調機 |  |  |  | 機器設備 | 空調機 | ユニット形空調機 |  |  | 水抵抗仕様情報 |  |  |  |  | abde72ad-dfc9-4656-b455-0d91a567f0c5 | 冷水圧力損失 |  | 数字 |  | 50 [kPa]
設備 | 機械設備 | 空調機 |  |  |  | 機器設備 | 空調機 | ユニット形空調機 |  |  | 水抵抗仕様情報 |  |  |  |  | 6d5f4fa0-d0dc-4d2b-beb2-3574c1019b41 | 温水圧力損失 |  | 数字 |  | 50 [kPa]
設備 | 機械設備 | 空調機 |  |  |  | 機器設備 | 空調機 | ユニット形空調機 |  |  | 水抵抗仕様情報 |  |  |  |  | e568ce38-5eab-45e2-9851-329a27d14ef6 | 冷温水圧力損失 |  | 数字 |  | 50 [kPa]
設備 | 機械設備 | 空調機 |  |  |  | 機器設備 | 空調機 | ユニット形空調機 |  |  | 見積･その他仕様情報 |  |  |  |  | 7b2a7633-3da6-430d-89f5-6aacd1ef430d | 標準価格 |  | 数字 |  | 10,000,000 [円]
設備 | 機械設備 | 空調機 |  |  |  | 機器設備 | 空調機 | ユニット形空調機 |  |  | 見積･その他仕様情報 |  |  |  |  | 1a2a5b4c-7d32-47f6-a2ae-1fe7dd367e7a | 備考 |  | テキスト |  | 注記：〇〇〇
設備 | 機械設備 | 空調機 |  |  |  | 機器設備 | 空調機 | ユニット形空調機 |  |  | 見積･その他仕様情報 |  |  |  |  | eabe4cc2-983c-4c0f-89b4-bf5318532c38 | 設置形態 |  | コード |  | 床置形
設備 | 機械設備 | 空調機 |  |  |  | 機器設備 | 空調機 | ユニット形空調機 |  |  | 見積･その他仕様情報 |  |  |  |  | d49c0eeb-835a-49f7-b390-f393aa278d95 | 製造番号 |  | テキスト |  | AA00000000
設備 | 機械設備 | 空調機 |  |  |  | 機器設備 | 空調機 | ユニット形空調機 |  |  | 見積･その他仕様情報 |  |  |  |  | d752d141-ad93-43f6-a983-656c7118fe5b | 科目 |  | コード |  | 1 空気調和設備
設備 | 機械設備 | 空調機 |  |  |  | 機器設備 | 空調機 | ユニット形空調機 |  |  | 見積･その他仕様情報 |  |  |  |  | 9251ea90-aeaf-4c41-87e3-fb0002b469cf | 拾い区分 |  | テキスト |  | 全体共用
設備 | 機械設備 | 空調機 |  |  |  | 機器設備 | 空調機 | ユニット形空調機 |  |  | 拡張仕様情報 |  |  |  |  | 9f27109f-8ede-46a3-ae8d-da2f33200b67 | 組合せフラグ |  | 数字
設備 | 機械設備 | FCU |  |  |  | 機器設備 | 空調機 | ファンコイルユニット |  |  | 所要能力情報 |  |  |  |  | aff05e8a-8cfe-4fc0-8df0-5108da275313 | 記号 |  | テキスト |  | FCU-8CID
設備 | 機械設備 | FCU |  |  |  | 機器設備 | 空調機 | ファンコイルユニット |  |  | 所要能力情報 |  |  |  |  | 8d7c8ea4-0c7a-468a-8003-dfab1eeead0e | 呼称 |  | テキスト |  | ファンコイルユニット
設備 | 機械設備 | FCU |  |  |  | 機器設備 | 空調機 | ファンコイルユニット |  |  | 所要能力情報 |  |  |  |  | 2c054af6-5f7d-4d78-86c3-6f5cdf1443e0 | 符号 |  | テキスト |  | FCU-CID
設備 | 機械設備 | FCU |  |  |  | 機器設備 | 空調機 | ファンコイルユニット |  |  | 所要能力情報 |  |  |  |  | c10eba23-4621-437c-83fa-02be714873b8 | 系統名称 |  | テキスト |  | 低層系統
設備 | 機械設備 | FCU |  |  |  | 機器設備 | 空調機 | ファンコイルユニット |  |  | 所要能力情報 |  |  |  |  | 74bc538f-dcd0-407d-a9cd-a7f3eb171be6 | 形式 |  | テキスト |  | 天井吊（隠ぺい）形（両ダクト形）
設備 | 機械設備 | FCU |  |  |  | 機器設備 | 空調機 | ファンコイルユニット |  |  | 所要能力情報 |  |  |  |  | 632e2e62-45f3-439f-a107-d33d9fdcad18 | 特殊仕様 |  | テキスト
設備 | 機械設備 | FCU |  |  |  | 機器設備 | 空調機 | ファンコイルユニット |  |  | 所要能力情報 |  |  |  |  | b4f86221-c16f-43a9-b4e6-1405e7c7ad40 | 仕様 |  | テキスト
設備 | 機械設備 | FCU |  |  |  | 機器設備 | 空調機 | ファンコイルユニット |  |  | 所要能力情報 |  |  |  |  | 8fe59938-3ea5-4be2-92df-31c41e681074 | 仕様2 |  | テキスト
設備 | 機械設備 | FCU |  |  |  | 機器設備 | 空調機 | ファンコイルユニット |  |  | 所要能力情報 |  |  |  |  | 89217cfe-435b-440b-93ca-b28636548d09 | 仕様3 |  | テキスト
設備 | 機械設備 | FCU |  |  |  | 機器設備 | 空調機 | ファンコイルユニット |  |  | 所要能力情報 |  |  |  |  | 210e3966-6ef9-4e44-8216-93e810f4b9ed | 仕様4 |  | テキスト
設備 | 機械設備 | FCU |  |  |  | 機器設備 | 空調機 | ファンコイルユニット |  |  | 所要能力情報 |  |  |  |  | 039074d1-fcff-4da6-99c9-b83145dcdefc | 仕様5 |  | テキスト
設備 | 機械設備 | FCU |  |  |  | 機器設備 | 空調機 | ファンコイルユニット |  |  | 所要能力情報 |  |  |  |  | b686719a-52a0-4663-9239-3de6d0454454 | 仕様6 |  | テキスト
設備 | 機械設備 | FCU |  |  |  | 機器設備 | 空調機 | ファンコイルユニット |  |  | 所要能力情報 |  |  |  |  | dea471ef-766c-46b6-ac9f-a65bb4b5aa1f | 仕様7 |  | テキスト
設備 | 機械設備 | FCU |  |  |  | 機器設備 | 空調機 | ファンコイルユニット |  |  | 所要能力情報 |  |  |  |  | 1639ae98-8274-48de-abad-bb1047376348 | 設計冷房能力 |  | 数字 |  | 8.0 [kW]
設備 | 機械設備 | FCU |  |  |  | 機器設備 | 空調機 | ファンコイルユニット |  |  | 所要能力情報 |  |  |  |  | eefd0f1a-3fbd-4c3b-b296-6e2ab1418732 | 設計冷房能力_顕熱 |  | 数字 |  | 6.0 [kW]
設備 | 機械設備 | FCU |  |  |  | 機器設備 | 空調機 | ファンコイルユニット |  |  | 所要能力情報 |  |  |  |  | 1066a6c5-2c1b-4aa4-a34a-00e20fe47364 | 設計暖房能力 |  | 数字 |  | 10.0 [kW]
設備 | 機械設備 | FCU |  |  |  | 機器設備 | 空調機 | ファンコイルユニット |  |  | 能力仕様情報 |  |  |  |  | d9fdd5e0-882b-4cbd-8a93-050248bf582e | 冷房能力 |  | 数字 |  | 8.0 [kW]
設備 | 機械設備 | FCU |  |  |  | 機器設備 | 空調機 | ファンコイルユニット |  |  | 能力仕様情報 |  |  |  |  | 82a7360e-a28c-43a2-aabb-db3c8b412657 | 冷房能力_顕熱 |  | 数字 |  | 6.0 [kW]
設備 | 機械設備 | FCU |  |  |  | 機器設備 | 空調機 | ファンコイルユニット |  |  | 能力仕様情報 |  |  |  |  | e1f84704-4be3-4895-a28e-ba88fdf07db2 | 暖房能力 |  | 数字 |  | 10.0 [kW]
設備 | 機械設備 | FCU |  |  |  | 機器設備 | 空調機 | ファンコイルユニット |  |  | 風量仕様情報 |  |  |  |  | b1b6b3e0-7803-4654-9efe-93d9f462a547 | 送風量 |  | 数字 |  | 1,000 [m3/h]
設備 | 機械設備 | FCU |  |  |  | 機器設備 | 空調機 | ファンコイルユニット |  |  | 水量仕様情報 |  |  |  |  | 7deedecc-3149-4b19-ad8e-d95282c1aae7 | 冷水量 |  | 数字 |  | 20 [l/min]
設備 | 機械設備 | FCU |  |  |  | 機器設備 | 空調機 | ファンコイルユニット |  |  | 水量仕様情報 |  |  |  |  | 9e193e06-3a0b-4445-9862-a7d0aa70f79b | 温水量 |  | 数字 |  | 25 [l/min]
設備 | 機械設備 | FCU |  |  |  | 機器設備 | 空調機 | ファンコイルユニット |  |  | 水量仕様情報 |  |  |  |  | 1e959397-576b-4656-a825-6fe8ea79e9a3 | 冷温水量 |  | 数字 |  | 25 [l/min]
設備 | 機械設備 | FCU |  |  |  | 機器設備 | 空調機 | ファンコイルユニット |  |  | 風圧力仕様情報 |  |  |  |  | 4465025b-a010-4d72-b456-90e49e6332c1 | 機外静圧 |  | 数字 |  | 50 [Pa]
設備 | 機械設備 | FCU |  |  |  | 機器設備 | 空調機 | ファンコイルユニット |  |  | 水圧力仕様情報 |  |  |  |  | 4dbc2d2f-4988-4f93-9b62-9e374bd66f13 | コイル耐圧 |  | 数字 |  | 980 [kPa]
設備 | 機械設備 | FCU |  |  |  | 機器設備 | 空調機 | ファンコイルユニット |  |  | 一般仕様情報 |  |  |  |  | 255ded1d-e045-4e4c-a2cc-3f20eb6cf2cb | 認証・規格 |  | テキスト |  | JIS B0000
設備 | 機械設備 | FCU |  |  |  | 機器設備 | 空調機 | ファンコイルユニット |  |  | 一般仕様情報 |  |  |  |  | e3f34650-1b39-4fcb-bedf-f527586cd126 | 認証・規格2 |  | テキスト
設備 | 機械設備 | FCU |  |  |  | 機器設備 | 空調機 | ファンコイルユニット |  |  | 一般仕様情報 |  |  |  |  | 807fe4c7-f320-4de7-abb5-33f59f697b63 | 認証・規格3 |  | テキスト
設備 | 機械設備 | FCU |  |  |  | 機器設備 | 空調機 | ファンコイルユニット |  |  | 一般仕様情報 |  |  |  |  | 80c30943-5fdf-44ea-8cef-1df913667494 | 認証・規格4 |  | テキスト
設備 | 機械設備 | FCU |  |  |  | 機器設備 | 空調機 | ファンコイルユニット |  |  | 一般仕様情報 |  |  |  |  | 77a234ea-e588-48d3-8579-cd52bf15b02b | 認証・規格5 |  | テキスト
設備 | 機械設備 | FCU |  |  |  | 機器設備 | 空調機 | ファンコイルユニット |  |  | 一般仕様情報 |  |  |  |  | d094c638-550a-4709-8f84-74a5190a782f | 材質 |  | テキスト |  | 鋼板製
設備 | 機械設備 | FCU |  |  |  | 機器設備 | 空調機 | ファンコイルユニット |  |  | 一般仕様情報 |  |  |  |  | ea2a8f4f-147f-4746-bb51-86ba95aab3d4 | 材質2 |  | テキスト
設備 | 機械設備 | FCU |  |  |  | 機器設備 | 空調機 | ファンコイルユニット |  |  | 一般仕様情報 |  |  |  |  | 7581e6c4-ce69-40d3-a070-173b5f4a7d6f | 材質3 |  | テキスト
設備 | 機械設備 | FCU |  |  |  | 機器設備 | 空調機 | ファンコイルユニット |  |  | 一般仕様情報 |  |  |  |  | 5a8e3e57-f577-4bf5-b633-f993b3b92ab4 | 材質4 |  | テキスト
設備 | 機械設備 | FCU |  |  |  | 機器設備 | 空調機 | ファンコイルユニット |  |  | 一般仕様情報 |  |  |  |  | d07dd466-5df9-4e8e-8093-616c474b0eb4 | 材質5 |  | テキスト
設備 | 機械設備 | FCU |  |  |  | 機器設備 | 空調機 | ファンコイルユニット |  |  | 一般仕様情報 |  |  |  |  | 77556e34-06a9-4527-93b3-2f40ad2c858a | 材質6 |  | テキスト
設備 | 機械設備 | FCU |  |  |  | 機器設備 | 空調機 | ファンコイルユニット |  |  | 一般仕様情報 |  |  |  |  | 992f0f1d-6db0-41b0-9bbb-6127bb5b1929 | 材質7 |  | テキスト
設備 | 機械設備 | FCU |  |  |  | 機器設備 | 空調機 | ファンコイルユニット |  |  | 一般仕様情報 |  |  |  |  | e2725f82-5139-4e50-85dc-7ff89c311916 | フィルター形式 |  | テキスト |  | 中性能
設備 | 機械設備 | FCU |  |  |  | 機器設備 | 空調機 | ファンコイルユニット |  |  | 一般仕様情報 |  |  |  |  | c5d15bb2-7359-46aa-b57b-2c3959ff9ff1 | 騒音レベル |  | 数字 |  | 80 [dB(A)]
設備 | 機械設備 | FCU |  |  |  | 機器設備 | 空調機 | ファンコイルユニット |  |  | 一般仕様情報 |  |  |  |  | 964f07f4-b81f-43d4-b28f-9dbbe887873e | 外形寸法 Ｗ |  | 数字 |  | 1,500 [mm] | 概略値
設備 | 機械設備 | FCU |  |  |  | 機器設備 | 空調機 | ファンコイルユニット |  |  | 一般仕様情報 |  |  |  |  | 718be809-676c-4b20-b865-db440163a249 | 外形寸法 Ｄ |  | 数字 |  | 600 [mm] | 概略値
設備 | 機械設備 | FCU |  |  |  | 機器設備 | 空調機 | ファンコイルユニット |  |  | 一般仕様情報 |  |  |  |  | 148bca18-4678-4733-8758-b7346c4dfd37 | 外形寸法 Ｈ |  | 数字 |  | 300 [mm] | 概略値
設備 | 機械設備 | FCU |  |  |  | 機器設備 | 空調機 | ファンコイルユニット |  |  | 一般仕様情報 |  |  |  |  | 43716b73-6816-431a-8ad5-501bbeb45b92 | 製品質量 |  | 数字 |  | 50 [kg]
設備 | 機械設備 | FCU |  |  |  | 機器設備 | 空調機 | ファンコイルユニット |  |  | 一般仕様情報 |  |  |  |  | 390f29d5-3c92-419e-ae5f-d260e7f50055 | 運転質量 |  | 数字
設備 | 機械設備 | FCU |  |  |  | 機器設備 | 空調機 | ファンコイルユニット |  |  | 一般仕様情報 |  |  |  |  | 2e6f3788-579f-4a69-9a38-954e538e6491 | メンテスペース 裏面 |  | 数字 |  | 600 [mm]
設備 | 機械設備 | FCU |  |  |  | 機器設備 | 空調機 | ファンコイルユニット |  |  | 一般仕様情報 |  |  |  |  | c1b9ef0f-3ed4-46cc-8c99-68416fafb92e | メンテスペース 前面 |  | 数字 |  | 600 [mm]
設備 | 機械設備 | FCU |  |  |  | 機器設備 | 空調機 | ファンコイルユニット |  |  | 一般仕様情報 |  |  |  |  | ab9746fa-1089-4ae8-bf3f-9356a493c0e5 | メンテスペース 左 |  | 数字 |  | 600 [mm]
設備 | 機械設備 | FCU |  |  |  | 機器設備 | 空調機 | ファンコイルユニット |  |  | 一般仕様情報 |  |  |  |  | a806fb71-53f6-4068-b087-ac9cd001eab6 | メンテスペース 右 |  | 数字 |  | 600 [mm]
設備 | 機械設備 | FCU |  |  |  | 機器設備 | 空調機 | ファンコイルユニット |  |  | 一般仕様情報 |  |  |  |  | c897bdbd-c2f7-407f-a3a9-29d9ddf0365f | メンテスペース 上部 |  | 数字 |  | 600 [mm]
設備 | 機械設備 | FCU |  |  |  | 機器設備 | 空調機 | ファンコイルユニット |  |  | 一般仕様情報 |  |  |  |  | cf5c4fe5-29d8-45ee-b7f3-6df66a2bec11 | メンテスペース 底部 |  | 数字 |  | 0 [mm]
設備 | 機械設備 | FCU |  |  |  | 機器設備 | 空調機 | ファンコイルユニット |  |  | 一般仕様情報 |  |  |  |  | 36b2a261-1eca-4dcb-bea8-a3429eb7191e | 質量 |  | 数字 |  | 60 [kg]
設備 | 機械設備 | FCU |  |  |  | 機器設備 | 空調機 | ファンコイルユニット |  |  | 一般仕様情報 |  |  |  |  | b3bc0c24-49b4-464b-9719-f5faf790cc5a | コイル形式 |  | テキスト |  | 冷水+温水
設備 | 機械設備 | FCU |  |  |  | 機器設備 | 空調機 | ファンコイルユニット |  |  | 電気仕様情報 |  |  |  |  | 358193d0-3a51-4306-87f3-67f73ebe09b3 | 周波数 |  | 数字 |  | 50 [Hz]
設備 | 機械設備 | FCU |  |  |  | 機器設備 | 空調機 | ファンコイルユニット |  |  | 電気仕様情報 |  |  |  |  | 1089e3ad-b905-4eea-a6ab-dfd8a2539b85 | 相 |  | 数字 |  | 1
設備 | 機械設備 | FCU |  |  |  | 機器設備 | 空調機 | ファンコイルユニット |  |  | 電気仕様情報 |  |  |  |  | 286ff3ee-cb2e-4299-905f-944a1d832845 | 電圧 |  | 数字 |  | 100 [V]
設備 | 機械設備 | FCU |  |  |  | 機器設備 | 空調機 | ファンコイルユニット |  |  | 電気仕様情報 |  |  |  |  | f38df112-353f-46d4-9218-71fb710a4fc1 | 消費電力 |  | 数字 |  | 0.2 [kW]
設備 | 機械設備 | FCU |  |  |  | 機器設備 | 空調機 | ファンコイルユニット |  |  | 電気仕様情報 |  |  |  |  | db9e5f68-8d9d-42cb-bc4e-a6cc7afa3d7d | 電源接続口 |  | 数字
設備 | 機械設備 | FCU |  |  |  | 機器設備 | 空調機 | ファンコイルユニット |  |  | 電気仕様情報 |  |  |  |  | 0f0e6cdd-979d-4c54-ba6b-5689885ddc47 | 付属コード |  | コード
設備 | 機械設備 | FCU |  |  |  | 機器設備 | 空調機 | ファンコイルユニット |  |  | 電気仕様情報 |  |  |  |  | 533828f3-b79d-4655-bc90-228a89a5c7e6 | 負荷分類 |  | テキスト |  | 3_ファン類
設備 | 機械設備 | FCU |  |  |  | 機器設備 | 空調機 | ファンコイルユニット |  |  | 電気仕様情報 |  |  |  |  | 8292e694-72ac-4de2-b1d6-e884f65e6141 | 始動方式 |  | テキスト |  | 直入
設備 | 機械設備 | FCU |  |  |  | 機器設備 | 空調機 | ファンコイルユニット |  |  | 電気仕様情報 |  |  |  |  | 2938dff2-7be3-423b-973f-15a951554896 | 電源種別 |  | テキスト |  | 一般
設備 | 機械設備 | FCU |  |  |  | 機器設備 | 空調機 | ファンコイルユニット |  |  | 電気仕様情報 |  |  |  |  | d9c7fcbe-8254-41d9-ac53-a0d4475ee12f | 発停方法 |  | テキスト |  | 中央発停
設備 | 機械設備 | FCU |  |  |  | 機器設備 | 空調機 | ファンコイルユニット |  |  | 電気仕様情報 |  |  |  |  | ed56df3e-550f-4ea4-b9b7-ed664e54669f | 連動 |  | テキスト |  | FS-1F-1と連動
設備 | 機械設備 | FCU |  |  |  | 機器設備 | 空調機 | ファンコイルユニット |  |  | 電気仕様情報 |  |  |  |  | 4a83f246-5153-409e-9e0f-e9722dd2abd2 | 火災停止 |  | テキスト |  | －
設備 | 機械設備 | FCU |  |  |  | 機器設備 | 空調機 | ファンコイルユニット |  |  | 電気仕様情報 |  |  |  |  | 15468bdb-2a2e-4bff-b305-2442f9a979f9 | 盤記号 |  | テキスト |  | P-1
設備 | 機械設備 | FCU |  |  |  | 機器設備 | 空調機 | ファンコイルユニット |  |  | 電気仕様情報 |  |  |  |  | 0ada3502-35f7-42fe-ac58-6176bbbdc966 | 幹線記号 |  | テキスト |  | 1L-1
設備 | 機械設備 | FCU |  |  |  | 機器設備 | 空調機 | ファンコイルユニット |  |  | ダクト接続口情報 |  |  |  |  | f108ecf7-75d3-4b18-a853-76ac1e1ebab3 | ダクト接続口 |  | 数字 |  | 500 [mm]
設備 | 機械設備 | FCU |  |  |  | 機器設備 | 空調機 | ファンコイルユニット |  |  | ダクト接続口情報 |  |  |  |  | 405d59a8-3357-42b9-b9d6-57d197610b78 | ＳＡダクト口 |  | 数字 |  | 500 [mm]
設備 | 機械設備 | FCU |  |  |  | 機器設備 | 空調機 | ファンコイルユニット |  |  | ダクト接続口情報 |  |  |  |  | cc04d4dd-2865-43e8-a81d-13b3644b046b | ＲＡダクト口 |  | 数字 |  | 500 [mm]
設備 | 機械設備 | FCU |  |  |  | 機器設備 | 空調機 | ファンコイルユニット |  |  | 水温度仕様情報 |  |  |  |  | d5c0bebf-b8af-4e3b-ab71-6b6f87c0fcdb | 冷水温度 |  | 数字 |  | 7.0 [℃]
設備 | 機械設備 | FCU |  |  |  | 機器設備 | 空調機 | ファンコイルユニット |  |  | 水温度仕様情報 |  |  |  |  | aafc0e76-c322-4b46-9ce6-07b241be833c | 温水温度 |  | 数字 |  | 45.0 [℃]
設備 | 機械設備 | FCU |  |  |  | 機器設備 | 空調機 | ファンコイルユニット |  |  | 水温度仕様情報 |  |  |  |  | 53b2c01b-0299-4166-bea2-4c13aa704d94 | 水温度差 |  | 数字 |  | 5.0 [deg]
設備 | 機械設備 | FCU |  |  |  | 機器設備 | 空調機 | ファンコイルユニット |  |  | 配管接続口仕様情報 |  |  |  |  | 202211fa-89e3-447f-89bf-6b35b08ea6c0 | 冷水管接続口 |  | 数字 |  | 100 [mm]
設備 | 機械設備 | FCU |  |  |  | 機器設備 | 空調機 | ファンコイルユニット |  |  | 配管接続口仕様情報 |  |  |  |  | 1f155795-6ecf-4f86-abe2-51000bbfe0f9 | 温水管接続口 |  | 数字 |  | 100 [mm]
設備 | 機械設備 | FCU |  |  |  | 機器設備 | 空調機 | ファンコイルユニット |  |  | 配管接続口仕様情報 |  |  |  |  | a8e357b9-8f4e-41b0-891c-9615daffbc1f | 冷温水管接続口 |  | 数字 |  | 100 [mm]
設備 | 機械設備 | FCU |  |  |  | 機器設備 | 空調機 | ファンコイルユニット |  |  | 配管接続口仕様情報 |  |  |  |  | 5a0b149b-8fad-463f-a148-681a1f15a964 | ドレン管接続口 |  | 数字 |  | 100 [mm]
設備 | 機械設備 | FCU |  |  |  | 機器設備 | 空調機 | ファンコイルユニット |  |  | 配管接続口仕様情報 |  |  |  |  | f1b88e6c-f2ea-4193-9ba5-66b30270a8b6 | 電線管接続口 |  | 数字 |  | 10 [mm]
設備 | 機械設備 | FCU |  |  |  | 機器設備 | 空調機 | ファンコイルユニット |  |  | 水抵抗仕様情報 |  |  |  |  | abde72ad-dfc9-4656-b455-0d91a567f0c5 | 冷水圧力損失 |  | 数字 |  | 50 [kPa]
設備 | 機械設備 | FCU |  |  |  | 機器設備 | 空調機 | ファンコイルユニット |  |  | 水抵抗仕様情報 |  |  |  |  | 6d5f4fa0-d0dc-4d2b-beb2-3574c1019b41 | 温水圧力損失 |  | 数字 |  | 50 [kPa]
設備 | 機械設備 | FCU |  |  |  | 機器設備 | 空調機 | ファンコイルユニット |  |  | 水抵抗仕様情報 |  |  |  |  | e568ce38-5eab-45e2-9851-329a27d14ef6 | 冷温水圧力損失 |  | 数字 |  | 50 [kPa]
設備 | 機械設備 | FCU |  |  |  | 機器設備 | 空調機 | ファンコイルユニット |  |  | 見積･その他仕様情報 |  |  |  |  | 7b2a7633-3da6-430d-89f5-6aacd1ef430d | 標準価格 |  | 数字 |  | 10,000,000 [円]
設備 | 機械設備 | FCU |  |  |  | 機器設備 | 空調機 | ファンコイルユニット |  |  | 見積･その他仕様情報 |  |  |  |  | 1a2a5b4c-7d32-47f6-a2ae-1fe7dd367e7a | 備考 |  | テキスト |  | 注記：〇〇〇
設備 | 機械設備 | FCU |  |  |  | 機器設備 | 空調機 | ファンコイルユニット |  |  | 見積･その他仕様情報 |  |  |  |  | eabe4cc2-983c-4c0f-89b4-bf5318532c38 | 設置形態 |  | コード |  | 天井吊(隠ぺい)形
設備 | 機械設備 | FCU |  |  |  | 機器設備 | 空調機 | ファンコイルユニット |  |  | 見積･その他仕様情報 |  |  |  |  | d49c0eeb-835a-49f7-b390-f393aa278d95 | 製造番号 |  | テキスト |  | AA00000000
設備 | 機械設備 | FCU |  |  |  | 機器設備 | 空調機 | ファンコイルユニット |  |  | 見積･その他仕様情報 |  |  |  |  | d752d141-ad93-43f6-a983-656c7118fe5b | 科目 |  | コード |  | 1 空気調和設備
設備 | 機械設備 | FCU |  |  |  | 機器設備 | 空調機 | ファンコイルユニット |  |  | 見積･その他仕様情報 |  |  |  |  | 9251ea90-aeaf-4c41-87e3-fb0002b469cf | 拾い区分 |  | テキスト |  | 全体共用
設備 | 機械設備 | FCU |  |  |  | 機器設備 | 空調機 | ファンコイルユニット |  |  | 拡張仕様情報 |  |  |  |  | 9f27109f-8ede-46a3-ae8d-da2f33200b67 | 組合せフラグ |  | 数字
設備 | 機械設備 | EHP |  |  |  | 機器設備 | 空調機 | マルチ形パッケージエアコン(空冷HP)[屋外機] |  |  | 所要能力情報 |  |  |  |  | aff05e8a-8cfe-4fc0-8df0-5108da275313 | 記号 |  | テキスト |  | ACP-1F-1
設備 | 機械設備 | EHP |  |  |  | 機器設備 | 空調機 | マルチ形パッケージエアコン(空冷HP)[屋外機] |  |  | 所要能力情報 |  |  |  |  | 8d7c8ea4-0c7a-468a-8003-dfab1eeead0e | 呼称 |  | テキスト |  | マルチパッケージ形空気調和機
設備 | 機械設備 | EHP |  |  |  | 機器設備 | 空調機 | マルチ形パッケージエアコン(空冷HP)[屋外機] |  |  | 所要能力情報 |  |  |  |  | 2c054af6-5f7d-4d78-86c3-6f5cdf1443e0 | 符号 |  | テキスト |  | EHP
設備 | 機械設備 | EHP |  |  |  | 機器設備 | 空調機 | マルチ形パッケージエアコン(空冷HP)[屋外機] |  |  | 所要能力情報 |  |  |  |  | c10eba23-4621-437c-83fa-02be714873b8 | 系統名称 |  | テキスト |  | 低層系統
設備 | 機械設備 | EHP |  |  |  | 機器設備 | 空調機 | マルチ形パッケージエアコン(空冷HP)[屋外機] |  |  | 所要能力情報 |  |  |  |  | 74bc538f-dcd0-407d-a9cd-a7f3eb171be6 | 形式 |  | テキスト |  | 室外機
設備 | 機械設備 | EHP |  |  |  | 機器設備 | 空調機 | マルチ形パッケージエアコン(空冷HP)[屋外機] |  |  | 所要能力情報 |  |  |  |  | 632e2e62-45f3-439f-a107-d33d9fdcad18 | 特殊仕様 |  | テキスト
設備 | 機械設備 | EHP |  |  |  | 機器設備 | 空調機 | マルチ形パッケージエアコン(空冷HP)[屋外機] |  |  | 所要能力情報 |  |  |  |  | b4f86221-c16f-43a9-b4e6-1405e7c7ad40 | 仕様 |  | テキスト |  | 水冷式、熱回収
設備 | 機械設備 | EHP |  |  |  | 機器設備 | 空調機 | マルチ形パッケージエアコン(空冷HP)[屋外機] |  |  | 所要能力情報 |  |  |  |  | 8fe59938-3ea5-4be2-92df-31c41e681074 | 仕様2 |  | テキスト
設備 | 機械設備 | EHP |  |  |  | 機器設備 | 空調機 | マルチ形パッケージエアコン(空冷HP)[屋外機] |  |  | 所要能力情報 |  |  |  |  | 89217cfe-435b-440b-93ca-b28636548d09 | 仕様3 |  | テキスト
設備 | 機械設備 | EHP |  |  |  | 機器設備 | 空調機 | マルチ形パッケージエアコン(空冷HP)[屋外機] |  |  | 所要能力情報 |  |  |  |  | 210e3966-6ef9-4e44-8216-93e810f4b9ed | 仕様4 |  | テキスト
設備 | 機械設備 | EHP |  |  |  | 機器設備 | 空調機 | マルチ形パッケージエアコン(空冷HP)[屋外機] |  |  | 所要能力情報 |  |  |  |  | 039074d1-fcff-4da6-99c9-b83145dcdefc | 仕様5 |  | テキスト
設備 | 機械設備 | EHP |  |  |  | 機器設備 | 空調機 | マルチ形パッケージエアコン(空冷HP)[屋外機] |  |  | 所要能力情報 |  |  |  |  | b686719a-52a0-4663-9239-3de6d0454454 | 仕様6 |  | テキスト
設備 | 機械設備 | EHP |  |  |  | 機器設備 | 空調機 | マルチ形パッケージエアコン(空冷HP)[屋外機] |  |  | 所要能力情報 |  |  |  |  | dea471ef-766c-46b6-ac9f-a65bb4b5aa1f | 仕様7 |  | テキスト
設備 | 機械設備 | EHP |  |  |  | 機器設備 | 空調機 | マルチ形パッケージエアコン(空冷HP)[屋外機] |  |  | 所要能力情報 |  |  |  |  | 1639ae98-8274-48de-abad-bb1047376348 | 設計冷房能力 |  | 数字 |  | 55.0 [kW]
設備 | 機械設備 | EHP |  |  |  | 機器設備 | 空調機 | マルチ形パッケージエアコン(空冷HP)[屋外機] |  |  | 所要能力情報 |  |  |  |  | 1066a6c5-2c1b-4aa4-a34a-00e20fe47364 | 設計暖房能力 |  | 数字 |  | 60.0 [kW]
設備 | 機械設備 | EHP |  |  |  | 機器設備 | 空調機 | マルチ形パッケージエアコン(空冷HP)[屋外機] |  |  | 能力仕様情報 |  |  |  |  | 4c08f186-210b-43c4-a72e-88317595e605 | 冷却蓄熱容量 |  | 数字 |  | 500 [kWh]
設備 | 機械設備 | EHP |  |  |  | 機器設備 | 空調機 | マルチ形パッケージエアコン(空冷HP)[屋外機] |  |  | 能力仕様情報 |  |  |  |  | d9fdd5e0-882b-4cbd-8a93-050248bf582e | 冷房能力 |  | 数字 |  | 56.0 [kW]
設備 | 機械設備 | EHP |  |  |  | 機器設備 | 空調機 | マルチ形パッケージエアコン(空冷HP)[屋外機] |  |  | 能力仕様情報 |  |  |  |  | 7ec45337-f496-489c-b33d-70a27e541f59 | 製氷能力 |  | 数字 |  | 50.0 [kW]
設備 | 機械設備 | EHP |  |  |  | 機器設備 | 空調機 | マルチ形パッケージエアコン(空冷HP)[屋外機] |  |  | 能力仕様情報 |  |  |  |  | e1f84704-4be3-4895-a28e-ba88fdf07db2 | 暖房能力 |  | 数字 |  | 63.0 [kW]
設備 | 機械設備 | EHP |  |  |  | 機器設備 | 空調機 | マルチ形パッケージエアコン(空冷HP)[屋外機] |  |  | 一般仕様情報 |  |  |  |  | 255ded1d-e045-4e4c-a2cc-3f20eb6cf2cb | 認証・規格 |  | テキスト |  | JIS B0000
設備 | 機械設備 | EHP |  |  |  | 機器設備 | 空調機 | マルチ形パッケージエアコン(空冷HP)[屋外機] |  |  | 一般仕様情報 |  |  |  |  | e3f34650-1b39-4fcb-bedf-f527586cd126 | 認証・規格2 |  | テキスト
設備 | 機械設備 | EHP |  |  |  | 機器設備 | 空調機 | マルチ形パッケージエアコン(空冷HP)[屋外機] |  |  | 一般仕様情報 |  |  |  |  | 807fe4c7-f320-4de7-abb5-33f59f697b63 | 認証・規格3 |  | テキスト
設備 | 機械設備 | EHP |  |  |  | 機器設備 | 空調機 | マルチ形パッケージエアコン(空冷HP)[屋外機] |  |  | 一般仕様情報 |  |  |  |  | 80c30943-5fdf-44ea-8cef-1df913667494 | 認証・規格4 |  | テキスト
設備 | 機械設備 | EHP |  |  |  | 機器設備 | 空調機 | マルチ形パッケージエアコン(空冷HP)[屋外機] |  |  | 一般仕様情報 |  |  |  |  | 77a234ea-e588-48d3-8579-cd52bf15b02b | 認証・規格5 |  | テキスト
設備 | 機械設備 | EHP |  |  |  | 機器設備 | 空調機 | マルチ形パッケージエアコン(空冷HP)[屋外機] |  |  | 一般仕様情報 |  |  |  |  | d094c638-550a-4709-8f84-74a5190a782f | 材質 |  | テキスト |  | 鋼板製
設備 | 機械設備 | EHP |  |  |  | 機器設備 | 空調機 | マルチ形パッケージエアコン(空冷HP)[屋外機] |  |  | 一般仕様情報 |  |  |  |  | ea2a8f4f-147f-4746-bb51-86ba95aab3d4 | 材質2 |  | テキスト
設備 | 機械設備 | EHP |  |  |  | 機器設備 | 空調機 | マルチ形パッケージエアコン(空冷HP)[屋外機] |  |  | 一般仕様情報 |  |  |  |  | 7581e6c4-ce69-40d3-a070-173b5f4a7d6f | 材質3 |  | テキスト
設備 | 機械設備 | EHP |  |  |  | 機器設備 | 空調機 | マルチ形パッケージエアコン(空冷HP)[屋外機] |  |  | 一般仕様情報 |  |  |  |  | 5a8e3e57-f577-4bf5-b633-f993b3b92ab4 | 材質4 |  | テキスト
設備 | 機械設備 | EHP |  |  |  | 機器設備 | 空調機 | マルチ形パッケージエアコン(空冷HP)[屋外機] |  |  | 一般仕様情報 |  |  |  |  | d07dd466-5df9-4e8e-8093-616c474b0eb4 | 材質5 |  | テキスト
設備 | 機械設備 | EHP |  |  |  | 機器設備 | 空調機 | マルチ形パッケージエアコン(空冷HP)[屋外機] |  |  | 一般仕様情報 |  |  |  |  | 77556e34-06a9-4527-93b3-2f40ad2c858a | 材質6 |  | テキスト
設備 | 機械設備 | EHP |  |  |  | 機器設備 | 空調機 | マルチ形パッケージエアコン(空冷HP)[屋外機] |  |  | 一般仕様情報 |  |  |  |  | 992f0f1d-6db0-41b0-9bbb-6127bb5b1929 | 材質7 |  | テキスト
設備 | 機械設備 | EHP |  |  |  | 機器設備 | 空調機 | マルチ形パッケージエアコン(空冷HP)[屋外機] |  |  | 一般仕様情報 |  |  |  |  | e70c2f86-073d-4fc9-808e-28cd673b61d7 | 耐震強度 |  | 数字 |  | 1.5 [G]
設備 | 機械設備 | EHP |  |  |  | 機器設備 | 空調機 | マルチ形パッケージエアコン(空冷HP)[屋外機] |  |  | 一般仕様情報 |  |  |  |  | d51bf36d-80d0-4f6f-bc1f-34c68344a165 | 騒音値SPL |  | 数字 |  | 80 [dB]
設備 | 機械設備 | EHP |  |  |  | 機器設備 | 空調機 | マルチ形パッケージエアコン(空冷HP)[屋外機] |  |  | 一般仕様情報 |  |  |  |  | c5d15bb2-7359-46aa-b57b-2c3959ff9ff1 | 騒音値PWL |  | 数字 |  | 80 [dB]
設備 | 機械設備 | EHP |  |  |  | 機器設備 | 空調機 | マルチ形パッケージエアコン(空冷HP)[屋外機] |  |  | 一般仕様情報 |  |  |  |  | 7d9ce5cb-9009-4bbb-9fc6-69e13d863036 | 効率COP |  | 数字 |  | 3
設備 | 機械設備 | EHP |  |  |  | 機器設備 | 空調機 | マルチ形パッケージエアコン(空冷HP)[屋外機] |  |  | 一般仕様情報 |  |  |  |  | 41949307-6581-40e0-9fbe-76e8a95b0170 | 通年エネルギー消費効率 |  | 数字 |  | 2
設備 | 機械設備 | EHP |  |  |  | 機器設備 | 空調機 | マルチ形パッケージエアコン(空冷HP)[屋外機] |  |  | 一般仕様情報 |  |  |  |  | 964f07f4-b81f-43d4-b28f-9dbbe887873e | 外形寸法 Ｗ |  | 数字 |  | 1,300 [mm] | 概略値
設備 | 機械設備 | EHP |  |  |  | 機器設備 | 空調機 | マルチ形パッケージエアコン(空冷HP)[屋外機] |  |  | 一般仕様情報 |  |  |  |  | 718be809-676c-4b20-b865-db440163a249 | 外形寸法 Ｄ |  | 数字 |  | 800 [mm] | 概略値
設備 | 機械設備 | EHP |  |  |  | 機器設備 | 空調機 | マルチ形パッケージエアコン(空冷HP)[屋外機] |  |  | 一般仕様情報 |  |  |  |  | 148bca18-4678-4733-8758-b7346c4dfd37 | 外形寸法 Ｈ |  | 数字 |  | 1,800 [mm] | 概略値
設備 | 機械設備 | EHP |  |  |  | 機器設備 | 空調機 | マルチ形パッケージエアコン(空冷HP)[屋外機] |  |  | 一般仕様情報 |  |  |  |  | 43716b73-6816-431a-8ad5-501bbeb45b92 | 製品質量 |  | 数字 |  | 800 [kg]
設備 | 機械設備 | EHP |  |  |  | 機器設備 | 空調機 | マルチ形パッケージエアコン(空冷HP)[屋外機] |  |  | 一般仕様情報 |  |  |  |  | 390f29d5-3c92-419e-ae5f-d260e7f50055 | 運転質量 |  | 数字
設備 | 機械設備 | EHP |  |  |  | 機器設備 | 空調機 | マルチ形パッケージエアコン(空冷HP)[屋外機] |  |  | 一般仕様情報 |  |  |  |  | 2e6f3788-579f-4a69-9a38-954e538e6491 | メンテスペース 裏面 |  | 数字 |  | 600 [mm]
設備 | 機械設備 | EHP |  |  |  | 機器設備 | 空調機 | マルチ形パッケージエアコン(空冷HP)[屋外機] |  |  | 一般仕様情報 |  |  |  |  | c1b9ef0f-3ed4-46cc-8c99-68416fafb92e | メンテスペース 前面 |  | 数字 |  | 1,000 [mm]
設備 | 機械設備 | EHP |  |  |  | 機器設備 | 空調機 | マルチ形パッケージエアコン(空冷HP)[屋外機] |  |  | 一般仕様情報 |  |  |  |  | ab9746fa-1089-4ae8-bf3f-9356a493c0e5 | メンテスペース 左 |  | 数字 |  | 500 [mm]
設備 | 機械設備 | EHP |  |  |  | 機器設備 | 空調機 | マルチ形パッケージエアコン(空冷HP)[屋外機] |  |  | 一般仕様情報 |  |  |  |  | a806fb71-53f6-4068-b087-ac9cd001eab6 | メンテスペース 右 |  | 数字 |  | 600 [mm]
設備 | 機械設備 | EHP |  |  |  | 機器設備 | 空調機 | マルチ形パッケージエアコン(空冷HP)[屋外機] |  |  | 一般仕様情報 |  |  |  |  | c897bdbd-c2f7-407f-a3a9-29d9ddf0365f | メンテスペース 上部 |  | 数字 |  | 2,000 [mm]
設備 | 機械設備 | EHP |  |  |  | 機器設備 | 空調機 | マルチ形パッケージエアコン(空冷HP)[屋外機] |  |  | 一般仕様情報 |  |  |  |  | cf5c4fe5-29d8-45ee-b7f3-6df66a2bec11 | メンテスペース 底部 |  | 数字 |  | 0 [mm]
設備 | 機械設備 | EHP |  |  |  | 機器設備 | 空調機 | マルチ形パッケージエアコン(空冷HP)[屋外機] |  |  | 一般仕様情報 |  |  |  |  | 2ee7a15e-dd3d-4909-b2d5-a60b4cc5293b | 機械基礎_W |  | 数字 |  | 600 [mm] | 概略値
設備 | 機械設備 | EHP |  |  |  | 機器設備 | 空調機 | マルチ形パッケージエアコン(空冷HP)[屋外機] |  |  | 一般仕様情報 |  |  |  |  | 9bdd4f79-e473-43b7-8c79-44dbc294de94 | 機械基礎_D |  | 数字 |  | 600 [mm] | 概略値
設備 | 機械設備 | EHP |  |  |  | 機器設備 | 空調機 | マルチ形パッケージエアコン(空冷HP)[屋外機] |  |  | 一般仕様情報 |  |  |  |  | 78caa058-803c-42dc-94bf-87fd3c8caaeb | 機械基礎_H |  | 数字 |  | 150 [mm] | 概略値
設備 | 機械設備 | EHP |  |  |  | 機器設備 | 空調機 | マルチ形パッケージエアコン(空冷HP)[屋外機] |  |  | 一般仕様情報 |  |  |  |  | 36b2a261-1eca-4dcb-bea8-a3429eb7191e | 質量 |  | 数字 |  | 960 [kg]
設備 | 機械設備 | EHP |  |  |  | 機器設備 | 空調機 | マルチ形パッケージエアコン(空冷HP)[屋外機] |  |  | 一般仕様情報 |  |  |  |  | 6330a8eb-1226-4841-80f9-778010101638 | 運転方法 |  | テキスト |  | 冷暖切替
設備 | 機械設備 | EHP |  |  |  | 機器設備 | 空調機 | マルチ形パッケージエアコン(空冷HP)[屋外機] |  |  | 電気仕様情報 |  |  |  |  | 358193d0-3a51-4306-87f3-67f73ebe09b3 | 周波数 |  | 数字 |  | 50 [Hz]
設備 | 機械設備 | EHP |  |  |  | 機器設備 | 空調機 | マルチ形パッケージエアコン(空冷HP)[屋外機] |  |  | 電気仕様情報 |  |  |  |  | 1089e3ad-b905-4eea-a6ab-dfd8a2539b85 | 相 |  | 数字 |  | 3
設備 | 機械設備 | EHP |  |  |  | 機器設備 | 空調機 | マルチ形パッケージエアコン(空冷HP)[屋外機] |  |  | 電気仕様情報 |  |  |  |  | 286ff3ee-cb2e-4299-905f-944a1d832845 | 電圧 |  | 数字 |  | 200 [V]
設備 | 機械設備 | EHP |  |  |  | 機器設備 | 空調機 | マルチ形パッケージエアコン(空冷HP)[屋外機] |  |  | 電気仕様情報 |  |  |  |  | 05ee3b65-7bf7-41a0-aee9-7de54edb14ae | 電動機出力 |  | 数字 |  | 13.0 [kW]
設備 | 機械設備 | EHP |  |  |  | 機器設備 | 空調機 | マルチ形パッケージエアコン(空冷HP)[屋外機] |  |  | 電気仕様情報 |  |  |  |  | f38df112-353f-46d4-9218-71fb710a4fc1 | 消費電力 |  | 数字 |  | 16.0 [kW]
設備 | 機械設備 | EHP |  |  |  | 機器設備 | 空調機 | マルチ形パッケージエアコン(空冷HP)[屋外機] |  |  | 電気仕様情報 |  |  |  |  | d9e2d9a2-67dd-4b22-82bc-2e30781048ee | 運転電流 |  | 数字 |  | 75 [A]
設備 | 機械設備 | EHP |  |  |  | 機器設備 | 空調機 | マルチ形パッケージエアコン(空冷HP)[屋外機] |  |  | 電気仕様情報 |  |  |  |  | db9e5f68-8d9d-42cb-bc4e-a6cc7afa3d7d | 電源接続口 |  | 数字
設備 | 機械設備 | EHP |  |  |  | 機器設備 | 空調機 | マルチ形パッケージエアコン(空冷HP)[屋外機] |  |  | 電気仕様情報 |  |  |  |  | 533828f3-b79d-4655-bc90-228a89a5c7e6 | 負荷分類 |  | テキスト |  | 1_熱源類
設備 | 機械設備 | EHP |  |  |  | 機器設備 | 空調機 | マルチ形パッケージエアコン(空冷HP)[屋外機] |  |  | 電気仕様情報 |  |  |  |  | 8292e694-72ac-4de2-b1d6-e884f65e6141 | 始動方式 |  | テキスト |  | 直入
設備 | 機械設備 | EHP |  |  |  | 機器設備 | 空調機 | マルチ形パッケージエアコン(空冷HP)[屋外機] |  |  | 電気仕様情報 |  |  |  |  | 2938dff2-7be3-423b-973f-15a951554896 | 電源種別 |  | テキスト |  | 保安
設備 | 機械設備 | EHP |  |  |  | 機器設備 | 空調機 | マルチ形パッケージエアコン(空冷HP)[屋外機] |  |  | 電気仕様情報 |  |  |  |  | 15468bdb-2a2e-4bff-b305-2442f9a979f9 | 盤記号 |  | テキスト |  | P-1
設備 | 機械設備 | EHP |  |  |  | 機器設備 | 空調機 | マルチ形パッケージエアコン(空冷HP)[屋外機] |  |  | 電気仕様情報 |  |  |  |  | 0ada3502-35f7-42fe-ac58-6176bbbdc966 | 幹線記号 |  | テキスト |  | 1L-1
設備 | 機械設備 | EHP |  |  |  | 機器設備 | 空調機 | マルチ形パッケージエアコン(空冷HP)[屋外機] |  |  | 配管接続口仕様情報 |  |  |  |  | 2004d2bf-4d93-406a-a814-36587810d308 | 冷媒種類 |  | テキスト |  | R410A
設備 | 機械設備 | EHP |  |  |  | 機器設備 | 空調機 | マルチ形パッケージエアコン(空冷HP)[屋外機] |  |  | 配管接続口仕様情報 |  |  |  |  | 4e7cdc6b-cd96-4d0c-b8f8-2502acaa4737 | 冷媒液管接続口 |  | 数字 |  | 15.9 [mm]
設備 | 機械設備 | EHP |  |  |  | 機器設備 | 空調機 | マルチ形パッケージエアコン(空冷HP)[屋外機] |  |  | 配管接続口仕様情報 |  |  |  |  | 2405bb65-5f63-4bd0-a852-2e86f4b2ab4e | 冷媒ガス管接続口 |  | 数字 |  | 28.6 [mm]
設備 | 機械設備 | EHP |  |  |  | 機器設備 | 空調機 | マルチ形パッケージエアコン(空冷HP)[屋外機] |  |  | 配管接続口仕様情報 |  |  |  |  | e15e0d14-3ae8-4aa7-9211-322b1ec6d244 | 冷媒高低圧ガス管接続口 |  | 数字 |  | 28.6 [mm]
設備 | 機械設備 | EHP |  |  |  | 機器設備 | 空調機 | マルチ形パッケージエアコン(空冷HP)[屋外機] |  |  | 配管接続口仕様情報 |  |  |  |  | 37426741-fef2-4d0d-afba-980bf8e83035 | 冷媒管径符号 |  | テキスト |  | Dh
設備 | 機械設備 | EHP |  |  |  | 機器設備 | 空調機 | マルチ形パッケージエアコン(空冷HP)[屋外機] |  |  | 配管接続口仕様情報 |  |  |  |  | 5a0b149b-8fad-463f-a148-681a1f15a964 | ドレン管接続口 |  | 数字 |  | 100 [mm]
設備 | 機械設備 | EHP |  |  |  | 機器設備 | 空調機 | マルチ形パッケージエアコン(空冷HP)[屋外機] |  |  | 配管接続口仕様情報 |  |  |  |  | f1b88e6c-f2ea-4193-9ba5-66b30270a8b6 | 電線管接続口 |  | 数字 |  | 10 [mm]
設備 | 機械設備 | EHP |  |  |  | 機器設備 | 空調機 | マルチ形パッケージエアコン(空冷HP)[屋外機] |  |  | 見積･その他仕様情報 |  |  |  |  | 7b2a7633-3da6-430d-89f5-6aacd1ef430d | 標準価格 |  | 数字 |  | 10,000,000 [円]
設備 | 機械設備 | EHP |  |  |  | 機器設備 | 空調機 | マルチ形パッケージエアコン(空冷HP)[屋外機] |  |  | 見積･その他仕様情報 |  |  |  |  | 1a2a5b4c-7d32-47f6-a2ae-1fe7dd367e7a | 備考 |  | テキスト |  | 注記：〇〇〇
設備 | 機械設備 | EHP |  |  |  | 機器設備 | 空調機 | マルチ形パッケージエアコン(空冷HP)[屋外機] |  |  | 見積･その他仕様情報 |  |  |  |  | eabe4cc2-983c-4c0f-89b4-bf5318532c38 | 設置形態 |  | コード |  | 床置形
設備 | 機械設備 | EHP |  |  |  | 機器設備 | 空調機 | マルチ形パッケージエアコン(空冷HP)[屋外機] |  |  | 見積･その他仕様情報 |  |  |  |  | d49c0eeb-835a-49f7-b390-f393aa278d95 | 製造番号 |  | テキスト |  | AA00000000
設備 | 機械設備 | EHP |  |  |  | 機器設備 | 空調機 | マルチ形パッケージエアコン(空冷HP)[屋外機] |  |  | 見積･その他仕様情報 |  |  |  |  | d752d141-ad93-43f6-a983-656c7118fe5b | 科目 |  | コード |  | 1 空気調和設備
設備 | 機械設備 | EHP |  |  |  | 機器設備 | 空調機 | マルチ形パッケージエアコン(空冷HP)[屋外機] |  |  | 見積･その他仕様情報 |  |  |  |  | 9251ea90-aeaf-4c41-87e3-fb0002b469cf | 拾い区分 |  | テキスト |  | 全体共用
設備 | 機械設備 | EHP |  |  |  | 機器設備 | 空調機 | マルチ形パッケージエアコン(空冷HP)[屋外機] |  |  | 拡張仕様情報 |  |  |  |  | 9f27109f-8ede-46a3-ae8d-da2f33200b67 | 組合せフラグ |  | 数字
設備 | 機械設備 | GHP |  |  |  | 機器設備 | 空調機 | マルチ形パッケージエアコン(ガスHP) |  |  | 所要能力情報 |  |  |  |  | aff05e8a-8cfe-4fc0-8df0-5108da275313 | 記号 |  | テキスト |  | ACP-1F-1
設備 | 機械設備 | GHP |  |  |  | 機器設備 | 空調機 | マルチ形パッケージエアコン(ガスHP) |  |  | 所要能力情報 |  |  |  |  | 8d7c8ea4-0c7a-468a-8003-dfab1eeead0e | 呼称 |  | テキスト |  | ガスエンジンヒートポンプ式空気調和機
設備 | 機械設備 | GHP |  |  |  | 機器設備 | 空調機 | マルチ形パッケージエアコン(ガスHP) |  |  | 所要能力情報 |  |  |  |  | 2c054af6-5f7d-4d78-86c3-6f5cdf1443e0 | 符号 |  | テキスト |  | GHP
設備 | 機械設備 | GHP |  |  |  | 機器設備 | 空調機 | マルチ形パッケージエアコン(ガスHP) |  |  | 所要能力情報 |  |  |  |  | c10eba23-4621-437c-83fa-02be714873b8 | 系統名称 |  | テキスト |  | 低層系統
設備 | 機械設備 | GHP |  |  |  | 機器設備 | 空調機 | マルチ形パッケージエアコン(ガスHP) |  |  | 所要能力情報 |  |  |  |  | 74bc538f-dcd0-407d-a9cd-a7f3eb171be6 | 形式 |  | テキスト |  | 室外機
設備 | 機械設備 | GHP |  |  |  | 機器設備 | 空調機 | マルチ形パッケージエアコン(ガスHP) |  |  | 所要能力情報 |  |  |  |  | 632e2e62-45f3-439f-a107-d33d9fdcad18 | 特殊仕様 |  | テキスト
設備 | 機械設備 | GHP |  |  |  | 機器設備 | 空調機 | マルチ形パッケージエアコン(ガスHP) |  |  | 所要能力情報 |  |  |  |  | b4f86221-c16f-43a9-b4e6-1405e7c7ad40 | 仕様 |  | テキスト |  | 自給装置付
設備 | 機械設備 | GHP |  |  |  | 機器設備 | 空調機 | マルチ形パッケージエアコン(ガスHP) |  |  | 所要能力情報 |  |  |  |  | 8fe59938-3ea5-4be2-92df-31c41e681074 | 仕様2 |  | テキスト
設備 | 機械設備 | GHP |  |  |  | 機器設備 | 空調機 | マルチ形パッケージエアコン(ガスHP) |  |  | 所要能力情報 |  |  |  |  | 89217cfe-435b-440b-93ca-b28636548d09 | 仕様3 |  | テキスト
設備 | 機械設備 | GHP |  |  |  | 機器設備 | 空調機 | マルチ形パッケージエアコン(ガスHP) |  |  | 所要能力情報 |  |  |  |  | 210e3966-6ef9-4e44-8216-93e810f4b9ed | 仕様4 |  | テキスト
設備 | 機械設備 | GHP |  |  |  | 機器設備 | 空調機 | マルチ形パッケージエアコン(ガスHP) |  |  | 所要能力情報 |  |  |  |  | 039074d1-fcff-4da6-99c9-b83145dcdefc | 仕様5 |  | テキスト
設備 | 機械設備 | GHP |  |  |  | 機器設備 | 空調機 | マルチ形パッケージエアコン(ガスHP) |  |  | 所要能力情報 |  |  |  |  | b686719a-52a0-4663-9239-3de6d0454454 | 仕様6 |  | テキスト
設備 | 機械設備 | GHP |  |  |  | 機器設備 | 空調機 | マルチ形パッケージエアコン(ガスHP) |  |  | 所要能力情報 |  |  |  |  | dea471ef-766c-46b6-ac9f-a65bb4b5aa1f | 仕様7 |  | テキスト
設備 | 機械設備 | GHP |  |  |  | 機器設備 | 空調機 | マルチ形パッケージエアコン(ガスHP) |  |  | 所要能力情報 |  |  |  |  | 1639ae98-8274-48de-abad-bb1047376348 | 設計冷房能力 |  | 数字 |  | 55.0 [kW]
設備 | 機械設備 | GHP |  |  |  | 機器設備 | 空調機 | マルチ形パッケージエアコン(ガスHP) |  |  | 所要能力情報 |  |  |  |  | 1066a6c5-2c1b-4aa4-a34a-00e20fe47364 | 設計暖房能力 |  | 数字 |  | 60.0 [kW]
設備 | 機械設備 | GHP |  |  |  | 機器設備 | 空調機 | マルチ形パッケージエアコン(ガスHP) |  |  | 能力仕様情報 |  |  |  |  | d9fdd5e0-882b-4cbd-8a93-050248bf582e | 冷房能力 |  | 数字 |  | 56.0 [kW]
設備 | 機械設備 | GHP |  |  |  | 機器設備 | 空調機 | マルチ形パッケージエアコン(ガスHP) |  |  | 能力仕様情報 |  |  |  |  | e1f84704-4be3-4895-a28e-ba88fdf07db2 | 暖房能力 |  | 数字 |  | 63.0 [kW]
設備 | 機械設備 | GHP |  |  |  | 機器設備 | 空調機 | マルチ形パッケージエアコン(ガスHP) |  |  | 一般仕様情報 |  |  |  |  | 255ded1d-e045-4e4c-a2cc-3f20eb6cf2cb | 認証・規格 |  | テキスト |  | JIS B0000
設備 | 機械設備 | GHP |  |  |  | 機器設備 | 空調機 | マルチ形パッケージエアコン(ガスHP) |  |  | 一般仕様情報 |  |  |  |  | e3f34650-1b39-4fcb-bedf-f527586cd126 | 認証・規格2 |  | テキスト
設備 | 機械設備 | GHP |  |  |  | 機器設備 | 空調機 | マルチ形パッケージエアコン(ガスHP) |  |  | 一般仕様情報 |  |  |  |  | 807fe4c7-f320-4de7-abb5-33f59f697b63 | 認証・規格3 |  | テキスト
設備 | 機械設備 | GHP |  |  |  | 機器設備 | 空調機 | マルチ形パッケージエアコン(ガスHP) |  |  | 一般仕様情報 |  |  |  |  | 80c30943-5fdf-44ea-8cef-1df913667494 | 認証・規格4 |  | テキスト
設備 | 機械設備 | GHP |  |  |  | 機器設備 | 空調機 | マルチ形パッケージエアコン(ガスHP) |  |  | 一般仕様情報 |  |  |  |  | 77a234ea-e588-48d3-8579-cd52bf15b02b | 認証・規格5 |  | テキスト
設備 | 機械設備 | GHP |  |  |  | 機器設備 | 空調機 | マルチ形パッケージエアコン(ガスHP) |  |  | 一般仕様情報 |  |  |  |  | d094c638-550a-4709-8f84-74a5190a782f | 材質 |  | テキスト |  | 鋼板製
設備 | 機械設備 | GHP |  |  |  | 機器設備 | 空調機 | マルチ形パッケージエアコン(ガスHP) |  |  | 一般仕様情報 |  |  |  |  | ea2a8f4f-147f-4746-bb51-86ba95aab3d4 | 材質2 |  | テキスト
設備 | 機械設備 | GHP |  |  |  | 機器設備 | 空調機 | マルチ形パッケージエアコン(ガスHP) |  |  | 一般仕様情報 |  |  |  |  | 7581e6c4-ce69-40d3-a070-173b5f4a7d6f | 材質3 |  | テキスト
設備 | 機械設備 | GHP |  |  |  | 機器設備 | 空調機 | マルチ形パッケージエアコン(ガスHP) |  |  | 一般仕様情報 |  |  |  |  | 5a8e3e57-f577-4bf5-b633-f993b3b92ab4 | 材質4 |  | テキスト
設備 | 機械設備 | GHP |  |  |  | 機器設備 | 空調機 | マルチ形パッケージエアコン(ガスHP) |  |  | 一般仕様情報 |  |  |  |  | d07dd466-5df9-4e8e-8093-616c474b0eb4 | 材質5 |  | テキスト
設備 | 機械設備 | GHP |  |  |  | 機器設備 | 空調機 | マルチ形パッケージエアコン(ガスHP) |  |  | 一般仕様情報 |  |  |  |  | 77556e34-06a9-4527-93b3-2f40ad2c858a | 材質6 |  | テキスト
設備 | 機械設備 | GHP |  |  |  | 機器設備 | 空調機 | マルチ形パッケージエアコン(ガスHP) |  |  | 一般仕様情報 |  |  |  |  | 992f0f1d-6db0-41b0-9bbb-6127bb5b1929 | 材質7 |  | テキスト
設備 | 機械設備 | GHP |  |  |  | 機器設備 | 空調機 | マルチ形パッケージエアコン(ガスHP) |  |  | 一般仕様情報 |  |  |  |  | e70c2f86-073d-4fc9-808e-28cd673b61d7 | 耐震強度 |  | 数字 |  | 1.5 [G]
設備 | 機械設備 | GHP |  |  |  | 機器設備 | 空調機 | マルチ形パッケージエアコン(ガスHP) |  |  | 一般仕様情報 |  |  |  |  | d51bf36d-80d0-4f6f-bc1f-34c68344a165 | 騒音値SPL |  | 数字 |  | 80 [dB]
設備 | 機械設備 | GHP |  |  |  | 機器設備 | 空調機 | マルチ形パッケージエアコン(ガスHP) |  |  | 一般仕様情報 |  |  |  |  | c5d15bb2-7359-46aa-b57b-2c3959ff9ff1 | 騒音値PWL |  | 数字 |  | 80 [dB]
設備 | 機械設備 | GHP |  |  |  | 機器設備 | 空調機 | マルチ形パッケージエアコン(ガスHP) |  |  | 一般仕様情報 |  |  |  |  | 7d9ce5cb-9009-4bbb-9fc6-69e13d863036 | 効率COP |  | 数字 |  | 1.4
設備 | 機械設備 | GHP |  |  |  | 機器設備 | 空調機 | マルチ形パッケージエアコン(ガスHP) |  |  | 一般仕様情報 |  |  |  |  | 41949307-6581-40e0-9fbe-76e8a95b0170 | 通年エネルギー消費効率 |  | 数字 |  | 2
設備 | 機械設備 | GHP |  |  |  | 機器設備 | 空調機 | マルチ形パッケージエアコン(ガスHP) |  |  | 一般仕様情報 |  |  |  |  | 964f07f4-b81f-43d4-b28f-9dbbe887873e | 外形寸法 Ｗ |  | 数字 |  | 1,700 [mm] | 概略値
設備 | 機械設備 | GHP |  |  |  | 機器設備 | 空調機 | マルチ形パッケージエアコン(ガスHP) |  |  | 一般仕様情報 |  |  |  |  | 718be809-676c-4b20-b865-db440163a249 | 外形寸法 Ｄ |  | 数字 |  | 900 [mm] | 概略値
設備 | 機械設備 | GHP |  |  |  | 機器設備 | 空調機 | マルチ形パッケージエアコン(ガスHP) |  |  | 一般仕様情報 |  |  |  |  | 148bca18-4678-4733-8758-b7346c4dfd37 | 外形寸法 Ｈ |  | 数字 |  | 2,300 [mm] | 概略値
設備 | 機械設備 | GHP |  |  |  | 機器設備 | 空調機 | マルチ形パッケージエアコン(ガスHP) |  |  | 一般仕様情報 |  |  |  |  | 43716b73-6816-431a-8ad5-501bbeb45b92 | 製品質量 |  | 数字 |  | 900 [kg]
設備 | 機械設備 | GHP |  |  |  | 機器設備 | 空調機 | マルチ形パッケージエアコン(ガスHP) |  |  | 一般仕様情報 |  |  |  |  | 390f29d5-3c92-419e-ae5f-d260e7f50055 | 運転質量 |  | 数字 |  | 800 [kg]
設備 | 機械設備 | GHP |  |  |  | 機器設備 | 空調機 | マルチ形パッケージエアコン(ガスHP) |  |  | 一般仕様情報 |  |  |  |  | 2e6f3788-579f-4a69-9a38-954e538e6491 | メンテスペース 裏面 |  | 数字 |  | 600 [mm]
設備 | 機械設備 | GHP |  |  |  | 機器設備 | 空調機 | マルチ形パッケージエアコン(ガスHP) |  |  | 一般仕様情報 |  |  |  |  | c1b9ef0f-3ed4-46cc-8c99-68416fafb92e | メンテスペース 前面 |  | 数字 |  | 1,000 [mm]
設備 | 機械設備 | GHP |  |  |  | 機器設備 | 空調機 | マルチ形パッケージエアコン(ガスHP) |  |  | 一般仕様情報 |  |  |  |  | ab9746fa-1089-4ae8-bf3f-9356a493c0e5 | メンテスペース 左 |  | 数字 |  | 500 [mm]
設備 | 機械設備 | GHP |  |  |  | 機器設備 | 空調機 | マルチ形パッケージエアコン(ガスHP) |  |  | 一般仕様情報 |  |  |  |  | a806fb71-53f6-4068-b087-ac9cd001eab6 | メンテスペース 右 |  | 数字 |  | 600 [mm]
設備 | 機械設備 | GHP |  |  |  | 機器設備 | 空調機 | マルチ形パッケージエアコン(ガスHP) |  |  | 一般仕様情報 |  |  |  |  | c897bdbd-c2f7-407f-a3a9-29d9ddf0365f | メンテスペース 上部 |  | 数字 |  | 2,000 [mm]
設備 | 機械設備 | GHP |  |  |  | 機器設備 | 空調機 | マルチ形パッケージエアコン(ガスHP) |  |  | 一般仕様情報 |  |  |  |  | cf5c4fe5-29d8-45ee-b7f3-6df66a2bec11 | メンテスペース 底部 |  | 数字 |  | 0 [mm]
設備 | 機械設備 | GHP |  |  |  | 機器設備 | 空調機 | マルチ形パッケージエアコン(ガスHP) |  |  | 一般仕様情報 |  |  |  |  | 2ee7a15e-dd3d-4909-b2d5-a60b4cc5293b | 機械基礎_W |  | 数字 |  | 600 [mm] | 概略値
設備 | 機械設備 | GHP |  |  |  | 機器設備 | 空調機 | マルチ形パッケージエアコン(ガスHP) |  |  | 一般仕様情報 |  |  |  |  | 9bdd4f79-e473-43b7-8c79-44dbc294de94 | 機械基礎_D |  | 数字 |  | 600 [mm] | 概略値
設備 | 機械設備 | GHP |  |  |  | 機器設備 | 空調機 | マルチ形パッケージエアコン(ガスHP) |  |  | 一般仕様情報 |  |  |  |  | 78caa058-803c-42dc-94bf-87fd3c8caaeb | 機械基礎_H |  | 数字 |  | 150 [mm] | 概略値
設備 | 機械設備 | GHP |  |  |  | 機器設備 | 空調機 | マルチ形パッケージエアコン(ガスHP) |  |  | 一般仕様情報 |  |  |  |  | 36b2a261-1eca-4dcb-bea8-a3429eb7191e | 質量 |  | 数字 |  | 1,080 [kg]
設備 | 機械設備 | GHP |  |  |  | 機器設備 | 空調機 | マルチ形パッケージエアコン(ガスHP) |  |  | 一般仕様情報 |  |  |  |  | 6330a8eb-1226-4841-80f9-778010101638 | 運転方法 |  | テキスト |  | 冷暖切替
設備 | 機械設備 | GHP |  |  |  | 機器設備 | 空調機 | マルチ形パッケージエアコン(ガスHP) |  |  | 電気仕様情報 |  |  |  |  | 358193d0-3a51-4306-87f3-67f73ebe09b3 | 周波数 |  | 数字 |  | 50 [Hz]
設備 | 機械設備 | GHP |  |  |  | 機器設備 | 空調機 | マルチ形パッケージエアコン(ガスHP) |  |  | 電気仕様情報 |  |  |  |  | 1089e3ad-b905-4eea-a6ab-dfd8a2539b85 | 相 |  | 数字 |  | 3
設備 | 機械設備 | GHP |  |  |  | 機器設備 | 空調機 | マルチ形パッケージエアコン(ガスHP) |  |  | 電気仕様情報 |  |  |  |  | 286ff3ee-cb2e-4299-905f-944a1d832845 | 電圧 |  | 数字 |  | 200 [V]
設備 | 機械設備 | GHP |  |  |  | 機器設備 | 空調機 | マルチ形パッケージエアコン(ガスHP) |  |  | 電気仕様情報 |  |  |  |  | f38df112-353f-46d4-9218-71fb710a4fc1 | 消費電力 |  | 数字 |  | 1.0 [kW]
設備 | 機械設備 | GHP |  |  |  | 機器設備 | 空調機 | マルチ形パッケージエアコン(ガスHP) |  |  | 電気仕様情報 |  |  |  |  | db9e5f68-8d9d-42cb-bc4e-a6cc7afa3d7d | 電源接続口 |  | 数字
設備 | 機械設備 | GHP |  |  |  | 機器設備 | 空調機 | マルチ形パッケージエアコン(ガスHP) |  |  | 電気仕様情報 |  |  |  |  | 533828f3-b79d-4655-bc90-228a89a5c7e6 | 負荷分類 |  | テキスト |  | 1_熱源類
設備 | 機械設備 | GHP |  |  |  | 機器設備 | 空調機 | マルチ形パッケージエアコン(ガスHP) |  |  | 電気仕様情報 |  |  |  |  | 8292e694-72ac-4de2-b1d6-e884f65e6141 | 始動方式 |  | テキスト |  | 直入
設備 | 機械設備 | GHP |  |  |  | 機器設備 | 空調機 | マルチ形パッケージエアコン(ガスHP) |  |  | 電気仕様情報 |  |  |  |  | 2938dff2-7be3-423b-973f-15a951554896 | 電源種別 |  | テキスト |  | 保安
設備 | 機械設備 | GHP |  |  |  | 機器設備 | 空調機 | マルチ形パッケージエアコン(ガスHP) |  |  | 電気仕様情報 |  |  |  |  | 15468bdb-2a2e-4bff-b305-2442f9a979f9 | 盤記号 |  | テキスト |  | P-1
設備 | 機械設備 | GHP |  |  |  | 機器設備 | 空調機 | マルチ形パッケージエアコン(ガスHP) |  |  | 電気仕様情報 |  |  |  |  | 0ada3502-35f7-42fe-ac58-6176bbbdc966 | 幹線記号 |  | テキスト |  | 1L-1
設備 | 機械設備 | GHP |  |  |  | 機器設備 | 空調機 | マルチ形パッケージエアコン(ガスHP) |  |  | 消費量仕様情報 |  |  |  |  | 21aa04d8-cad6-4262-a5bb-dde50eb2b759 | ガス消費量 |  | 数字 |  | 4.0 [Nm3/h]
設備 | 機械設備 | GHP |  |  |  | 機器設備 | 空調機 | マルチ形パッケージエアコン(ガスHP) |  |  | 消費量仕様情報 |  |  |  |  | 3b3df7a2-3d83-42e9-98ca-c64e6010413c | 燃料種別 |  | テキスト |  | 都市ガス13A
設備 | 機械設備 | GHP |  |  |  | 機器設備 | 空調機 | マルチ形パッケージエアコン(ガスHP) |  |  | 配管接続口仕様情報 |  |  |  |  | 2004d2bf-4d93-406a-a814-36587810d308 | 冷媒種類 |  | テキスト |  | R410A
設備 | 機械設備 | GHP |  |  |  | 機器設備 | 空調機 | マルチ形パッケージエアコン(ガスHP) |  |  | 配管接続口仕様情報 |  |  |  |  | 4e7cdc6b-cd96-4d0c-b8f8-2502acaa4737 | 冷媒液管接続口 |  | 数字 |  | 15.9 [mm]
設備 | 機械設備 | GHP |  |  |  | 機器設備 | 空調機 | マルチ形パッケージエアコン(ガスHP) |  |  | 配管接続口仕様情報 |  |  |  |  | 2405bb65-5f63-4bd0-a852-2e86f4b2ab4e | 冷媒ガス管接続口 |  | 数字 |  | 28.6 [mm]
設備 | 機械設備 | GHP |  |  |  | 機器設備 | 空調機 | マルチ形パッケージエアコン(ガスHP) |  |  | 配管接続口仕様情報 |  |  |  |  | e15e0d14-3ae8-4aa7-9211-322b1ec6d244 | 冷媒高低圧ガス管接続口 |  | 数字 |  | 28.6 [mm]
設備 | 機械設備 | GHP |  |  |  | 機器設備 | 空調機 | マルチ形パッケージエアコン(ガスHP) |  |  | 配管接続口仕様情報 |  |  |  |  | 37426741-fef2-4d0d-afba-980bf8e83035 | 冷媒管径符号 |  | テキスト |  | Dh
設備 | 機械設備 | GHP |  |  |  | 機器設備 | 空調機 | マルチ形パッケージエアコン(ガスHP) |  |  | 配管接続口仕様情報 |  |  |  |  | 5a0b149b-8fad-463f-a148-681a1f15a964 | ドレン管接続口 |  | 数字 |  | 100 [mm]
設備 | 機械設備 | GHP |  |  |  | 機器設備 | 空調機 | マルチ形パッケージエアコン(ガスHP) |  |  | 配管接続口仕様情報 |  |  |  |  | 1577a2f7-3574-49d3-9d1d-7ea574da317d | ガス管接続口 |  | 数字 |  | 100 [mm]
設備 | 機械設備 | GHP |  |  |  | 機器設備 | 空調機 | マルチ形パッケージエアコン(ガスHP) |  |  | 配管接続口仕様情報 |  |  |  |  | f1b88e6c-f2ea-4193-9ba5-66b30270a8b6 | 電線管接続口 |  | 数字 |  | 10 [mm]
設備 | 機械設備 | GHP |  |  |  | 機器設備 | 空調機 | マルチ形パッケージエアコン(ガスHP) |  |  | 見積･その他仕様情報 |  |  |  |  | 7b2a7633-3da6-430d-89f5-6aacd1ef430d | 標準価格 |  | 数字 |  | 10,000,000 [円]
設備 | 機械設備 | GHP |  |  |  | 機器設備 | 空調機 | マルチ形パッケージエアコン(ガスHP) |  |  | 見積･その他仕様情報 |  |  |  |  | 1a2a5b4c-7d32-47f6-a2ae-1fe7dd367e7a | 備考 |  | テキスト |  | 注記：〇〇〇
設備 | 機械設備 | GHP |  |  |  | 機器設備 | 空調機 | マルチ形パッケージエアコン(ガスHP) |  |  | 見積･その他仕様情報 |  |  |  |  | eabe4cc2-983c-4c0f-89b4-bf5318532c38 | 設置形態 |  | コード |  | 床置形
設備 | 機械設備 | GHP |  |  |  | 機器設備 | 空調機 | マルチ形パッケージエアコン(ガスHP) |  |  | 見積･その他仕様情報 |  |  |  |  | d49c0eeb-835a-49f7-b390-f393aa278d95 | 製造番号 |  | テキスト |  | AA00000000
設備 | 機械設備 | GHP |  |  |  | 機器設備 | 空調機 | マルチ形パッケージエアコン(ガスHP) |  |  | 見積･その他仕様情報 |  |  |  |  | d752d141-ad93-43f6-a983-656c7118fe5b | 科目 |  | コード |  | 1 空気調和設備
設備 | 機械設備 | GHP |  |  |  | 機器設備 | 空調機 | マルチ形パッケージエアコン(ガスHP) |  |  | 見積･その他仕様情報 |  |  |  |  | 9251ea90-aeaf-4c41-87e3-fb0002b469cf | 拾い区分 |  | テキスト |  | 全体共用
設備 | 機械設備 | GHP |  |  |  | 機器設備 | 空調機 | マルチ形パッケージエアコン(ガスHP) |  |  | 拡張仕様情報 |  |  |  |  | 9f27109f-8ede-46a3-ae8d-da2f33200b67 | 組合せフラグ |  | 数字
設備 | 機械設備 | 屋内機 |  |  |  | 機器設備 | 空調機 | マルチ形パッケージエアコン(空冷HP)[屋内機] |  |  | 所要能力情報 |  |  |  |  | aff05e8a-8cfe-4fc0-8df0-5108da275313 | 記号 |  | テキスト |  | ACP-1F-1-1
設備 | 機械設備 | 屋内機 |  |  |  | 機器設備 | 空調機 | マルチ形パッケージエアコン(空冷HP)[屋内機] |  |  | 所要能力情報 |  |  |  |  | 8d7c8ea4-0c7a-468a-8003-dfab1eeead0e | 呼称 |  | テキスト |  | マルチパッケージ形空気調和機
設備 | 機械設備 | 屋内機 |  |  |  | 機器設備 | 空調機 | マルチ形パッケージエアコン(空冷HP)[屋内機] |  |  | 所要能力情報 |  |  |  |  | 2c054af6-5f7d-4d78-86c3-6f5cdf1443e0 | 符号 |  | テキスト |  | ACP_CK4
設備 | 機械設備 | 屋内機 |  |  |  | 機器設備 | 空調機 | マルチ形パッケージエアコン(空冷HP)[屋内機] |  |  | 所要能力情報 |  |  |  |  | c10eba23-4621-437c-83fa-02be714873b8 | 系統名称 |  | テキスト |  | 低層系統
設備 | 機械設備 | 屋内機 |  |  |  | 機器設備 | 空調機 | マルチ形パッケージエアコン(空冷HP)[屋内機] |  |  | 所要能力情報 |  |  |  |  | 74bc538f-dcd0-407d-a9cd-a7f3eb171be6 | 形式 |  | テキスト |  | カセット形（4方向吹出形）
設備 | 機械設備 | 屋内機 |  |  |  | 機器設備 | 空調機 | マルチ形パッケージエアコン(空冷HP)[屋内機] |  |  | 所要能力情報 |  |  |  |  | 632e2e62-45f3-439f-a107-d33d9fdcad18 | 特殊仕様 |  | テキスト
設備 | 機械設備 | 屋内機 |  |  |  | 機器設備 | 空調機 | マルチ形パッケージエアコン(空冷HP)[屋内機] |  |  | 所要能力情報 |  |  |  |  | b4f86221-c16f-43a9-b4e6-1405e7c7ad40 | 仕様 |  | テキスト
設備 | 機械設備 | 屋内機 |  |  |  | 機器設備 | 空調機 | マルチ形パッケージエアコン(空冷HP)[屋内機] |  |  | 所要能力情報 |  |  |  |  | 8fe59938-3ea5-4be2-92df-31c41e681074 | 仕様2 |  | テキスト
設備 | 機械設備 | 屋内機 |  |  |  | 機器設備 | 空調機 | マルチ形パッケージエアコン(空冷HP)[屋内機] |  |  | 所要能力情報 |  |  |  |  | 89217cfe-435b-440b-93ca-b28636548d09 | 仕様3 |  | テキスト
設備 | 機械設備 | 屋内機 |  |  |  | 機器設備 | 空調機 | マルチ形パッケージエアコン(空冷HP)[屋内機] |  |  | 所要能力情報 |  |  |  |  | 210e3966-6ef9-4e44-8216-93e810f4b9ed | 仕様4 |  | テキスト
設備 | 機械設備 | 屋内機 |  |  |  | 機器設備 | 空調機 | マルチ形パッケージエアコン(空冷HP)[屋内機] |  |  | 所要能力情報 |  |  |  |  | 039074d1-fcff-4da6-99c9-b83145dcdefc | 仕様5 |  | テキスト
設備 | 機械設備 | 屋内機 |  |  |  | 機器設備 | 空調機 | マルチ形パッケージエアコン(空冷HP)[屋内機] |  |  | 所要能力情報 |  |  |  |  | b686719a-52a0-4663-9239-3de6d0454454 | 仕様6 |  | テキスト
設備 | 機械設備 | 屋内機 |  |  |  | 機器設備 | 空調機 | マルチ形パッケージエアコン(空冷HP)[屋内機] |  |  | 所要能力情報 |  |  |  |  | dea471ef-766c-46b6-ac9f-a65bb4b5aa1f | 仕様7 |  | テキスト
設備 | 機械設備 | 屋内機 |  |  |  | 機器設備 | 空調機 | マルチ形パッケージエアコン(空冷HP)[屋内機] |  |  | 所要能力情報 |  |  |  |  | 1639ae98-8274-48de-abad-bb1047376348 | 設計冷房能力 |  | 数字 |  | 3.5 [kW]
設備 | 機械設備 | 屋内機 |  |  |  | 機器設備 | 空調機 | マルチ形パッケージエアコン(空冷HP)[屋内機] |  |  | 所要能力情報 |  |  |  |  | eefd0f1a-3fbd-4c3b-b296-6e2ab1418732 | 設計冷房能力_顕熱 |  | 数字 |  | 3.0 [kW]
設備 | 機械設備 | 屋内機 |  |  |  | 機器設備 | 空調機 | マルチ形パッケージエアコン(空冷HP)[屋内機] |  |  | 所要能力情報 |  |  |  |  | 1066a6c5-2c1b-4aa4-a34a-00e20fe47364 | 設計暖房能力 |  | 数字 |  | 3.0 [kW]
設備 | 機械設備 | 屋内機 |  |  |  | 機器設備 | 空調機 | マルチ形パッケージエアコン(空冷HP)[屋内機] |  |  | 能力仕様情報 |  |  |  |  | d9fdd5e0-882b-4cbd-8a93-050248bf582e | 冷房能力 |  | 数字 |  | 3.6 [kW]
設備 | 機械設備 | 屋内機 |  |  |  | 機器設備 | 空調機 | マルチ形パッケージエアコン(空冷HP)[屋内機] |  |  | 能力仕様情報 |  |  |  |  | 82a7360e-a28c-43a2-aabb-db3c8b412657 | 冷房能力_顕熱 |  | 数字 |  | 3.0 [kW]
設備 | 機械設備 | 屋内機 |  |  |  | 機器設備 | 空調機 | マルチ形パッケージエアコン(空冷HP)[屋内機] |  |  | 能力仕様情報 |  |  |  |  | e1f84704-4be3-4895-a28e-ba88fdf07db2 | 暖房能力 |  | 数字 |  | 4.0 [kW]
設備 | 機械設備 | 屋内機 |  |  |  | 機器設備 | 空調機 | マルチ形パッケージエアコン(空冷HP)[屋内機] |  |  | 能力仕様情報 |  |  |  |  | 2a555648-7e23-4c06-b8aa-8f432509f7d8 | 有効加湿量 |  | 数字 |  | 0.3 [kg/h]
設備 | 機械設備 | 屋内機 |  |  |  | 機器設備 | 空調機 | マルチ形パッケージエアコン(空冷HP)[屋内機] |  |  | 風量仕様情報 |  |  |  |  | b1b6b3e0-7803-4654-9efe-93d9f462a547 | 送風量 |  | 数字 |  | 1,000 [m3/h]
設備 | 機械設備 | 屋内機 |  |  |  | 機器設備 | 空調機 | マルチ形パッケージエアコン(空冷HP)[屋内機] |  |  | 風量仕様情報 |  |  |  |  | 07ca3fa1-f558-47de-bfab-bc3d4c42789e | 外気量 |  | 数字 |  | 3,000 [m3/h]
設備 | 機械設備 | 屋内機 |  |  |  | 機器設備 | 空調機 | マルチ形パッケージエアコン(空冷HP)[屋内機] |  |  | 風量仕様情報 |  |  |  |  | 3973a887-b05c-41dd-b0dd-71a4a3197887 | 排気量 |  | 数字 |  | 3,000 [m3/h]
設備 | 機械設備 | 屋内機 |  |  |  | 機器設備 | 空調機 | マルチ形パッケージエアコン(空冷HP)[屋内機] |  |  | 風圧力仕様情報 |  |  |  |  | 4465025b-a010-4d72-b456-90e49e6332c1 | 機外静圧 |  | 数字 |  | 50 [Pa]
設備 | 機械設備 | 屋内機 |  |  |  | 機器設備 | 空調機 | マルチ形パッケージエアコン(空冷HP)[屋内機] |  |  | 一般仕様情報 |  |  |  |  | 255ded1d-e045-4e4c-a2cc-3f20eb6cf2cb | 認証・規格 |  | テキスト |  | JIS B0000
設備 | 機械設備 | 屋内機 |  |  |  | 機器設備 | 空調機 | マルチ形パッケージエアコン(空冷HP)[屋内機] |  |  | 一般仕様情報 |  |  |  |  | e3f34650-1b39-4fcb-bedf-f527586cd126 | 認証・規格2 |  | テキスト
設備 | 機械設備 | 屋内機 |  |  |  | 機器設備 | 空調機 | マルチ形パッケージエアコン(空冷HP)[屋内機] |  |  | 一般仕様情報 |  |  |  |  | 807fe4c7-f320-4de7-abb5-33f59f697b63 | 認証・規格3 |  | テキスト
設備 | 機械設備 | 屋内機 |  |  |  | 機器設備 | 空調機 | マルチ形パッケージエアコン(空冷HP)[屋内機] |  |  | 一般仕様情報 |  |  |  |  | 80c30943-5fdf-44ea-8cef-1df913667494 | 認証・規格4 |  | テキスト
設備 | 機械設備 | 屋内機 |  |  |  | 機器設備 | 空調機 | マルチ形パッケージエアコン(空冷HP)[屋内機] |  |  | 一般仕様情報 |  |  |  |  | 77a234ea-e588-48d3-8579-cd52bf15b02b | 認証・規格5 |  | テキスト
設備 | 機械設備 | 屋内機 |  |  |  | 機器設備 | 空調機 | マルチ形パッケージエアコン(空冷HP)[屋内機] |  |  | 一般仕様情報 |  |  |  |  | d094c638-550a-4709-8f84-74a5190a782f | 材質 |  | テキスト |  | 鋼板製
設備 | 機械設備 | 屋内機 |  |  |  | 機器設備 | 空調機 | マルチ形パッケージエアコン(空冷HP)[屋内機] |  |  | 一般仕様情報 |  |  |  |  | ea2a8f4f-147f-4746-bb51-86ba95aab3d4 | 材質2 |  | テキスト
設備 | 機械設備 | 屋内機 |  |  |  | 機器設備 | 空調機 | マルチ形パッケージエアコン(空冷HP)[屋内機] |  |  | 一般仕様情報 |  |  |  |  | 7581e6c4-ce69-40d3-a070-173b5f4a7d6f | 材質3 |  | テキスト
設備 | 機械設備 | 屋内機 |  |  |  | 機器設備 | 空調機 | マルチ形パッケージエアコン(空冷HP)[屋内機] |  |  | 一般仕様情報 |  |  |  |  | 5a8e3e57-f577-4bf5-b633-f993b3b92ab4 | 材質4 |  | テキスト
設備 | 機械設備 | 屋内機 |  |  |  | 機器設備 | 空調機 | マルチ形パッケージエアコン(空冷HP)[屋内機] |  |  | 一般仕様情報 |  |  |  |  | d07dd466-5df9-4e8e-8093-616c474b0eb4 | 材質5 |  | テキスト
設備 | 機械設備 | 屋内機 |  |  |  | 機器設備 | 空調機 | マルチ形パッケージエアコン(空冷HP)[屋内機] |  |  | 一般仕様情報 |  |  |  |  | 77556e34-06a9-4527-93b3-2f40ad2c858a | 材質6 |  | テキスト
設備 | 機械設備 | 屋内機 |  |  |  | 機器設備 | 空調機 | マルチ形パッケージエアコン(空冷HP)[屋内機] |  |  | 一般仕様情報 |  |  |  |  | 992f0f1d-6db0-41b0-9bbb-6127bb5b1929 | 材質7 |  | テキスト
設備 | 機械設備 | 屋内機 |  |  |  | 機器設備 | 空調機 | マルチ形パッケージエアコン(空冷HP)[屋内機] |  |  | 一般仕様情報 |  |  |  |  | e2725f82-5139-4e50-85dc-7ff89c311916 | フィルター形式 |  | テキスト |  | 中性能
設備 | 機械設備 | 屋内機 |  |  |  | 機器設備 | 空調機 | マルチ形パッケージエアコン(空冷HP)[屋内機] |  |  | 一般仕様情報 |  |  |  |  | eb0eaf2d-3c68-4034-9bc6-8ffd99dad491 | 騒音値PWL |  | 数字 |  | 80 [dB]
設備 | 機械設備 | 屋内機 |  |  |  | 機器設備 | 空調機 | マルチ形パッケージエアコン(空冷HP)[屋内機] |  |  | 一般仕様情報 |  |  |  |  | 1571be3f-b934-45bb-b21b-25c3ba3fd152 | ｴﾝﾀﾙﾋﾟ交換効率_冷房 |  | 数字 |  | 50 [%]
設備 | 機械設備 | 屋内機 |  |  |  | 機器設備 | 空調機 | マルチ形パッケージエアコン(空冷HP)[屋内機] |  |  | 一般仕様情報 |  |  |  |  | 474b86c2-cdf1-41e7-b440-5a8eafeda9d7 | ｴﾝﾀﾙﾋﾟ交換効率_暖房 |  | 数字 |  | 50 [%]
設備 | 機械設備 | 屋内機 |  |  |  | 機器設備 | 空調機 | マルチ形パッケージエアコン(空冷HP)[屋内機] |  |  | 一般仕様情報 |  |  |  |  | 90d36941-25b3-4a75-a5fa-e11617e76776 | 温度交換効率 |  | 数字 |  | 50 [%]
設備 | 機械設備 | 屋内機 |  |  |  | 機器設備 | 空調機 | マルチ形パッケージエアコン(空冷HP)[屋内機] |  |  | 一般仕様情報 |  |  |  |  | 964f07f4-b81f-43d4-b28f-9dbbe887873e | 外形寸法 Ｗ |  | 数字 |  | 1,000 [mm] | 概略値
設備 | 機械設備 | 屋内機 |  |  |  | 機器設備 | 空調機 | マルチ形パッケージエアコン(空冷HP)[屋内機] |  |  | 一般仕様情報 |  |  |  |  | 718be809-676c-4b20-b865-db440163a249 | 外形寸法 Ｄ |  | 数字 |  | 1,000 [mm] | 概略値
設備 | 機械設備 | 屋内機 |  |  |  | 機器設備 | 空調機 | マルチ形パッケージエアコン(空冷HP)[屋内機] |  |  | 一般仕様情報 |  |  |  |  | 148bca18-4678-4733-8758-b7346c4dfd37 | 外形寸法 Ｈ |  | 数字 |  | 300 [mm] | 概略値
設備 | 機械設備 | 屋内機 |  |  |  | 機器設備 | 空調機 | マルチ形パッケージエアコン(空冷HP)[屋内機] |  |  | 一般仕様情報 |  |  |  |  | 43716b73-6816-431a-8ad5-501bbeb45b92 | 製品質量 |  | 数字 |  | 25 [kg]
設備 | 機械設備 | 屋内機 |  |  |  | 機器設備 | 空調機 | マルチ形パッケージエアコン(空冷HP)[屋内機] |  |  | 一般仕様情報 |  |  |  |  | 390f29d5-3c92-419e-ae5f-d260e7f50055 | 運転質量 |  | 数字
設備 | 機械設備 | 屋内機 |  |  |  | 機器設備 | 空調機 | マルチ形パッケージエアコン(空冷HP)[屋内機] |  |  | 一般仕様情報 |  |  |  |  | 2e6f3788-579f-4a69-9a38-954e538e6491 | メンテスペース 裏面 |  | 数字 |  | 600 [mm]
設備 | 機械設備 | 屋内機 |  |  |  | 機器設備 | 空調機 | マルチ形パッケージエアコン(空冷HP)[屋内機] |  |  | 一般仕様情報 |  |  |  |  | c1b9ef0f-3ed4-46cc-8c99-68416fafb92e | メンテスペース 前面 |  | 数字 |  | 600 [mm]
設備 | 機械設備 | 屋内機 |  |  |  | 機器設備 | 空調機 | マルチ形パッケージエアコン(空冷HP)[屋内機] |  |  | 一般仕様情報 |  |  |  |  | ab9746fa-1089-4ae8-bf3f-9356a493c0e5 | メンテスペース 左 |  | 数字 |  | 600 [mm]
設備 | 機械設備 | 屋内機 |  |  |  | 機器設備 | 空調機 | マルチ形パッケージエアコン(空冷HP)[屋内機] |  |  | 一般仕様情報 |  |  |  |  | a806fb71-53f6-4068-b087-ac9cd001eab6 | メンテスペース 右 |  | 数字 |  | 600 [mm]
設備 | 機械設備 | 屋内機 |  |  |  | 機器設備 | 空調機 | マルチ形パッケージエアコン(空冷HP)[屋内機] |  |  | 一般仕様情報 |  |  |  |  | c897bdbd-c2f7-407f-a3a9-29d9ddf0365f | メンテスペース 上部 |  | 数字 |  | 600 [mm]
設備 | 機械設備 | 屋内機 |  |  |  | 機器設備 | 空調機 | マルチ形パッケージエアコン(空冷HP)[屋内機] |  |  | 一般仕様情報 |  |  |  |  | cf5c4fe5-29d8-45ee-b7f3-6df66a2bec11 | メンテスペース 底部 |  | 数字 |  | 0 [mm]
設備 | 機械設備 | 屋内機 |  |  |  | 機器設備 | 空調機 | マルチ形パッケージエアコン(空冷HP)[屋内機] |  |  | 一般仕様情報 |  |  |  |  | 2ee7a15e-dd3d-4909-b2d5-a60b4cc5293b | 機械基礎_W |  | 数字 |  | 600 [mm] | 概略値
設備 | 機械設備 | 屋内機 |  |  |  | 機器設備 | 空調機 | マルチ形パッケージエアコン(空冷HP)[屋内機] |  |  | 一般仕様情報 |  |  |  |  | 9bdd4f79-e473-43b7-8c79-44dbc294de94 | 機械基礎_D |  | 数字 |  | 600 [mm] | 概略値
設備 | 機械設備 | 屋内機 |  |  |  | 機器設備 | 空調機 | マルチ形パッケージエアコン(空冷HP)[屋内機] |  |  | 一般仕様情報 |  |  |  |  | 78caa058-803c-42dc-94bf-87fd3c8caaeb | 機械基礎_H |  | 数字 |  | 150 [mm] | 概略値
設備 | 機械設備 | 屋内機 |  |  |  | 機器設備 | 空調機 | マルチ形パッケージエアコン(空冷HP)[屋内機] |  |  | 一般仕様情報 |  |  |  |  | 36b2a261-1eca-4dcb-bea8-a3429eb7191e | 質量 |  | 数字 |  | 30 [kg]
設備 | 機械設備 | 屋内機 |  |  |  | 機器設備 | 空調機 | マルチ形パッケージエアコン(空冷HP)[屋内機] |  |  | 一般仕様情報 |  |  |  |  | 359e80b0-be12-4fb9-9417-785d057b81dd | 加湿方式 |  | テキスト |  | 気化式
設備 | 機械設備 | 屋内機 |  |  |  | 機器設備 | 空調機 | マルチ形パッケージエアコン(空冷HP)[屋内機] |  |  | 電気仕様情報 |  |  |  |  | 358193d0-3a51-4306-87f3-67f73ebe09b3 | 周波数 |  | 数字 |  | 50 [Hz]
設備 | 機械設備 | 屋内機 |  |  |  | 機器設備 | 空調機 | マルチ形パッケージエアコン(空冷HP)[屋内機] |  |  | 電気仕様情報 |  |  |  |  | 1089e3ad-b905-4eea-a6ab-dfd8a2539b85 | 相 |  | 数字 |  | 1
設備 | 機械設備 | 屋内機 |  |  |  | 機器設備 | 空調機 | マルチ形パッケージエアコン(空冷HP)[屋内機] |  |  | 電気仕様情報 |  |  |  |  | 286ff3ee-cb2e-4299-905f-944a1d832845 | 電圧 |  | 数字 |  | 200 [V]
設備 | 機械設備 | 屋内機 |  |  |  | 機器設備 | 空調機 | マルチ形パッケージエアコン(空冷HP)[屋内機] |  |  | 電気仕様情報 |  |  |  |  | 05ee3b65-7bf7-41a0-aee9-7de54edb14ae | 電動機出力 |  | 数字 |  | 0.05 [kW]
設備 | 機械設備 | 屋内機 |  |  |  | 機器設備 | 空調機 | マルチ形パッケージエアコン(空冷HP)[屋内機] |  |  | 電気仕様情報 |  |  |  |  | f38df112-353f-46d4-9218-71fb710a4fc1 | 消費電力 |  | 数字 |  | 0.05 [kW]
設備 | 機械設備 | 屋内機 |  |  |  | 機器設備 | 空調機 | マルチ形パッケージエアコン(空冷HP)[屋内機] |  |  | 電気仕様情報 |  |  |  |  | d9e2d9a2-67dd-4b22-82bc-2e30781048ee | 運転電流 |  | 数字 |  | 10 [A]
設備 | 機械設備 | 屋内機 |  |  |  | 機器設備 | 空調機 | マルチ形パッケージエアコン(空冷HP)[屋内機] |  |  | 電気仕様情報 |  |  |  |  | db9e5f68-8d9d-42cb-bc4e-a6cc7afa3d7d | 電源接続口 |  | 数字
設備 | 機械設備 | 屋内機 |  |  |  | 機器設備 | 空調機 | マルチ形パッケージエアコン(空冷HP)[屋内機] |  |  | 電気仕様情報 |  |  |  |  | 533828f3-b79d-4655-bc90-228a89a5c7e6 | 負荷分類 |  | テキスト |  | 3_ファン類
設備 | 機械設備 | 屋内機 |  |  |  | 機器設備 | 空調機 | マルチ形パッケージエアコン(空冷HP)[屋内機] |  |  | 電気仕様情報 |  |  |  |  | 8292e694-72ac-4de2-b1d6-e884f65e6141 | 始動方式 |  | テキスト |  | 直入
設備 | 機械設備 | 屋内機 |  |  |  | 機器設備 | 空調機 | マルチ形パッケージエアコン(空冷HP)[屋内機] |  |  | 電気仕様情報 |  |  |  |  | 2938dff2-7be3-423b-973f-15a951554896 | 電源種別 |  | テキスト |  | 保安
設備 | 機械設備 | 屋内機 |  |  |  | 機器設備 | 空調機 | マルチ形パッケージエアコン(空冷HP)[屋内機] |  |  | 電気仕様情報 |  |  |  |  | d9c7fcbe-8254-41d9-ac53-a0d4475ee12f | 発停方法 |  | テキスト |  | 中央発停
設備 | 機械設備 | 屋内機 |  |  |  | 機器設備 | 空調機 | マルチ形パッケージエアコン(空冷HP)[屋内機] |  |  | 電気仕様情報 |  |  |  |  | ed56df3e-550f-4ea4-b9b7-ed664e54669f | 連動 |  | テキスト |  | FS-1F-1と連動
設備 | 機械設備 | 屋内機 |  |  |  | 機器設備 | 空調機 | マルチ形パッケージエアコン(空冷HP)[屋内機] |  |  | 電気仕様情報 |  |  |  |  | 4a83f246-5153-409e-9e0f-e9722dd2abd2 | 火災停止 |  | テキスト |  | 〇
設備 | 機械設備 | 屋内機 |  |  |  | 機器設備 | 空調機 | マルチ形パッケージエアコン(空冷HP)[屋内機] |  |  | 電気仕様情報 |  |  |  |  | 15468bdb-2a2e-4bff-b305-2442f9a979f9 | 盤記号 |  | テキスト |  | P-1
設備 | 機械設備 | 屋内機 |  |  |  | 機器設備 | 空調機 | マルチ形パッケージエアコン(空冷HP)[屋内機] |  |  | 電気仕様情報 |  |  |  |  | 0ada3502-35f7-42fe-ac58-6176bbbdc966 | 幹線記号 |  | テキスト |  | 1L-1
設備 | 機械設備 | 屋内機 |  |  |  | 機器設備 | 空調機 | マルチ形パッケージエアコン(空冷HP)[屋内機] |  |  | ダクト接続口情報 |  |  |  |  | f108ecf7-75d3-4b18-a853-76ac1e1ebab3 | ダクト接続口 |  | 数字 |  | 500 [mm]
設備 | 機械設備 | 屋内機 |  |  |  | 機器設備 | 空調機 | マルチ形パッケージエアコン(空冷HP)[屋内機] |  |  | ダクト接続口情報 |  |  |  |  | 405d59a8-3357-42b9-b9d6-57d197610b78 | ＳＡダクト口 |  | 数字 |  | 500 [mm]
設備 | 機械設備 | 屋内機 |  |  |  | 機器設備 | 空調機 | マルチ形パッケージエアコン(空冷HP)[屋内機] |  |  | ダクト接続口情報 |  |  |  |  | cc04d4dd-2865-43e8-a81d-13b3644b046b | ＲＡダクト口 |  | 数字 |  | 500 [mm]
設備 | 機械設備 | 屋内機 |  |  |  | 機器設備 | 空調機 | マルチ形パッケージエアコン(空冷HP)[屋内機] |  |  | ダクト接続口情報 |  |  |  |  | 155bc87f-f095-4b13-8e04-4b0c6eecfe77 | ＯＡダクト口 |  | 数字 |  | 500 [mm]
設備 | 機械設備 | 屋内機 |  |  |  | 機器設備 | 空調機 | マルチ形パッケージエアコン(空冷HP)[屋内機] |  |  | 配管接続口仕様情報 |  |  |  |  | 2004d2bf-4d93-406a-a814-36587810d308 | 冷媒種類 |  | テキスト |  | R410A
設備 | 機械設備 | 屋内機 |  |  |  | 機器設備 | 空調機 | マルチ形パッケージエアコン(空冷HP)[屋内機] |  |  | 配管接続口仕様情報 |  |  |  |  | 4e7cdc6b-cd96-4d0c-b8f8-2502acaa4737 | 冷媒液管接続口 |  | 数字 |  | 6.4 [mm]
設備 | 機械設備 | 屋内機 |  |  |  | 機器設備 | 空調機 | マルチ形パッケージエアコン(空冷HP)[屋内機] |  |  | 配管接続口仕様情報 |  |  |  |  | 2405bb65-5f63-4bd0-a852-2e86f4b2ab4e | 冷媒ガス管接続口 |  | 数字 |  | 12.7 [mm]
設備 | 機械設備 | 屋内機 |  |  |  | 機器設備 | 空調機 | マルチ形パッケージエアコン(空冷HP)[屋内機] |  |  | 配管接続口仕様情報 |  |  |  |  | 37426741-fef2-4d0d-afba-980bf8e83035 | 冷媒管径符号 |  | テキスト |  | Ac
設備 | 機械設備 | 屋内機 |  |  |  | 機器設備 | 空調機 | マルチ形パッケージエアコン(空冷HP)[屋内機] |  |  | 配管接続口仕様情報 |  |  |  |  | 5a0b149b-8fad-463f-a148-681a1f15a964 | ドレン管接続口 |  | 数字 |  | 100 [mm]
設備 | 機械設備 | 屋内機 |  |  |  | 機器設備 | 空調機 | マルチ形パッケージエアコン(空冷HP)[屋内機] |  |  | 配管接続口仕様情報 |  |  |  |  | e89e8006-7ad6-4592-82af-3259414e37ac | 補給水接続口 |  | 数字 |  | 100 [mm]
設備 | 機械設備 | 屋内機 |  |  |  | 機器設備 | 空調機 | マルチ形パッケージエアコン(空冷HP)[屋内機] |  |  | 配管接続口仕様情報 |  |  |  |  | f1b88e6c-f2ea-4193-9ba5-66b30270a8b6 | 電線管接続口 |  | 数字 |  | 10 [mm]
設備 | 機械設備 | 屋内機 |  |  |  | 機器設備 | 空調機 | マルチ形パッケージエアコン(空冷HP)[屋内機] |  |  | 見積･その他仕様情報 |  |  |  |  | 7b2a7633-3da6-430d-89f5-6aacd1ef430d | 標準価格 |  | 数字 |  | 10,000,000 [円]
設備 | 機械設備 | 屋内機 |  |  |  | 機器設備 | 空調機 | マルチ形パッケージエアコン(空冷HP)[屋内機] |  |  | 見積･その他仕様情報 |  |  |  |  | 1a2a5b4c-7d32-47f6-a2ae-1fe7dd367e7a | 備考 |  | テキスト |  | 注記：〇〇〇
設備 | 機械設備 | 屋内機 |  |  |  | 機器設備 | 空調機 | マルチ形パッケージエアコン(空冷HP)[屋内機] |  |  | 見積･その他仕様情報 |  |  |  |  | eabe4cc2-983c-4c0f-89b4-bf5318532c38 | 設置形態 |  | コード |  | カセット形
設備 | 機械設備 | 屋内機 |  |  |  | 機器設備 | 空調機 | マルチ形パッケージエアコン(空冷HP)[屋内機] |  |  | 見積･その他仕様情報 |  |  |  |  | d49c0eeb-835a-49f7-b390-f393aa278d95 | 製造番号 |  | テキスト |  | AA00000000
設備 | 機械設備 | 屋内機 |  |  |  | 機器設備 | 空調機 | マルチ形パッケージエアコン(空冷HP)[屋内機] |  |  | 見積･その他仕様情報 |  |  |  |  | d752d141-ad93-43f6-a983-656c7118fe5b | 科目 |  | コード |  | 1 空気調和設備
設備 | 機械設備 | 屋内機 |  |  |  | 機器設備 | 空調機 | マルチ形パッケージエアコン(空冷HP)[屋内機] |  |  | 見積･その他仕様情報 |  |  |  |  | 9251ea90-aeaf-4c41-87e3-fb0002b469cf | 拾い区分 |  | テキスト |  | 全体共用
設備 | 機械設備 | 屋内機 |  |  |  | 機器設備 | 空調機 | マルチ形パッケージエアコン(空冷HP)[屋内機] |  |  | 拡張仕様情報 |  |  |  |  | 9f27109f-8ede-46a3-ae8d-da2f33200b67 | 組合せフラグ |  | 数字
設備 | 機械設備 | 全熱交換器 |  |  |  | 機器設備 | 空気熱交換器 | 全熱交換器 |  |  | 所要能力情報 |  |  |  |  | aff05e8a-8cfe-4fc0-8df0-5108da275313 | 記号 |  | テキスト |  | HEU-1F-1
設備 | 機械設備 | 全熱交換器 |  |  |  | 機器設備 | 空気熱交換器 | 全熱交換器 |  |  | 所要能力情報 |  |  |  |  | 8d7c8ea4-0c7a-468a-8003-dfab1eeead0e | 呼称 |  | テキスト |  | 全熱交換ユニット
設備 | 機械設備 | 全熱交換器 |  |  |  | 機器設備 | 空気熱交換器 | 全熱交換器 |  |  | 所要能力情報 |  |  |  |  | 2c054af6-5f7d-4d78-86c3-6f5cdf1443e0 | 符号 |  | テキスト |  | HEU
設備 | 機械設備 | 全熱交換器 |  |  |  | 機器設備 | 空気熱交換器 | 全熱交換器 |  |  | 所要能力情報 |  |  |  |  | c10eba23-4621-437c-83fa-02be714873b8 | 系統名称 |  | テキスト |  | 低層系統
設備 | 機械設備 | 全熱交換器 |  |  |  | 機器設備 | 空気熱交換器 | 全熱交換器 |  |  | 所要能力情報 |  |  |  |  | 74bc538f-dcd0-407d-a9cd-a7f3eb171be6 | 形式 |  | テキスト |  | 天井埋込ダクト形
設備 | 機械設備 | 全熱交換器 |  |  |  | 機器設備 | 空気熱交換器 | 全熱交換器 |  |  | 所要能力情報 |  |  |  |  | 632e2e62-45f3-439f-a107-d33d9fdcad18 | 特殊仕様 |  | テキスト
設備 | 機械設備 | 全熱交換器 |  |  |  | 機器設備 | 空気熱交換器 | 全熱交換器 |  |  | 所要能力情報 |  |  |  |  | b4f86221-c16f-43a9-b4e6-1405e7c7ad40 | 仕様 |  | テキスト
設備 | 機械設備 | 全熱交換器 |  |  |  | 機器設備 | 空気熱交換器 | 全熱交換器 |  |  | 所要能力情報 |  |  |  |  | 8fe59938-3ea5-4be2-92df-31c41e681074 | 仕様2 |  | テキスト
設備 | 機械設備 | 全熱交換器 |  |  |  | 機器設備 | 空気熱交換器 | 全熱交換器 |  |  | 所要能力情報 |  |  |  |  | 89217cfe-435b-440b-93ca-b28636548d09 | 仕様3 |  | テキスト
設備 | 機械設備 | 全熱交換器 |  |  |  | 機器設備 | 空気熱交換器 | 全熱交換器 |  |  | 所要能力情報 |  |  |  |  | 210e3966-6ef9-4e44-8216-93e810f4b9ed | 仕様4 |  | テキスト
設備 | 機械設備 | 全熱交換器 |  |  |  | 機器設備 | 空気熱交換器 | 全熱交換器 |  |  | 所要能力情報 |  |  |  |  | 039074d1-fcff-4da6-99c9-b83145dcdefc | 仕様5 |  | テキスト
設備 | 機械設備 | 全熱交換器 |  |  |  | 機器設備 | 空気熱交換器 | 全熱交換器 |  |  | 所要能力情報 |  |  |  |  | b686719a-52a0-4663-9239-3de6d0454454 | 仕様6 |  | テキスト
設備 | 機械設備 | 全熱交換器 |  |  |  | 機器設備 | 空気熱交換器 | 全熱交換器 |  |  | 所要能力情報 |  |  |  |  | dea471ef-766c-46b6-ac9f-a65bb4b5aa1f | 仕様7 |  | テキスト
設備 | 機械設備 | 全熱交換器 |  |  |  | 機器設備 | 空気熱交換器 | 全熱交換器 |  |  | 所要能力情報 |  |  |  |  | 8d903eeb-481f-468a-bcba-af0e9ab67bfc | 設計風量 |  | 数字 |  | 1,000 [m3/h]
設備 | 機械設備 | 全熱交換器 |  |  |  | 機器設備 | 空気熱交換器 | 全熱交換器 |  |  | 能力仕様情報 |  |  |  |  | 2a555648-7e23-4c06-b8aa-8f432509f7d8 | 有効加湿量 |  | 数字 |  | 0.3 [kg/h]
設備 | 機械設備 | 全熱交換器 |  |  |  | 機器設備 | 空気熱交換器 | 全熱交換器 |  |  | 風量仕様情報 |  |  |  |  | b1b6b3e0-7803-4654-9efe-93d9f462a547 | 送風量 |  | 数字 |  | 1,000 [m3/h]
設備 | 機械設備 | 全熱交換器 |  |  |  | 機器設備 | 空気熱交換器 | 全熱交換器 |  |  | 風量仕様情報 |  |  |  |  | 07ca3fa1-f558-47de-bfab-bc3d4c42789e | 外気量 |  | 数字 |  | 1,000 [m3/h]
設備 | 機械設備 | 全熱交換器 |  |  |  | 機器設備 | 空気熱交換器 | 全熱交換器 |  |  | 風量仕様情報 |  |  |  |  | 3973a887-b05c-41dd-b0dd-71a4a3197887 | 排気量 |  | 数字 |  | 1,000 [m3/h]
設備 | 機械設備 | 全熱交換器 |  |  |  | 機器設備 | 空気熱交換器 | 全熱交換器 |  |  | 風量仕様情報 |  |  |  |  | dcbdb390-74a5-4384-b1db-fa130ffcee84 | ノッチ |  | 数字 |  | 強
設備 | 機械設備 | 全熱交換器 |  |  |  | 機器設備 | 空気熱交換器 | 全熱交換器 |  |  | 風圧力仕様情報 |  |  |  |  | 4465025b-a010-4d72-b456-90e49e6332c1 | 機外静圧 |  | 数字 |  | 100 [Pa]
設備 | 機械設備 | 全熱交換器 |  |  |  | 機器設備 | 空気熱交換器 | 全熱交換器 |  |  | 一般仕様情報 |  |  |  |  | 255ded1d-e045-4e4c-a2cc-3f20eb6cf2cb | 認証・規格 |  | テキスト |  | JIS B0000
設備 | 機械設備 | 全熱交換器 |  |  |  | 機器設備 | 空気熱交換器 | 全熱交換器 |  |  | 一般仕様情報 |  |  |  |  | e3f34650-1b39-4fcb-bedf-f527586cd126 | 認証・規格2 |  | テキスト
設備 | 機械設備 | 全熱交換器 |  |  |  | 機器設備 | 空気熱交換器 | 全熱交換器 |  |  | 一般仕様情報 |  |  |  |  | 807fe4c7-f320-4de7-abb5-33f59f697b63 | 認証・規格3 |  | テキスト
設備 | 機械設備 | 全熱交換器 |  |  |  | 機器設備 | 空気熱交換器 | 全熱交換器 |  |  | 一般仕様情報 |  |  |  |  | 80c30943-5fdf-44ea-8cef-1df913667494 | 認証・規格4 |  | テキスト
設備 | 機械設備 | 全熱交換器 |  |  |  | 機器設備 | 空気熱交換器 | 全熱交換器 |  |  | 一般仕様情報 |  |  |  |  | 77a234ea-e588-48d3-8579-cd52bf15b02b | 認証・規格5 |  | テキスト
設備 | 機械設備 | 全熱交換器 |  |  |  | 機器設備 | 空気熱交換器 | 全熱交換器 |  |  | 一般仕様情報 |  |  |  |  | d094c638-550a-4709-8f84-74a5190a782f | 材質 |  | テキスト |  | 鋼板製
設備 | 機械設備 | 全熱交換器 |  |  |  | 機器設備 | 空気熱交換器 | 全熱交換器 |  |  | 一般仕様情報 |  |  |  |  | ea2a8f4f-147f-4746-bb51-86ba95aab3d4 | 材質2 |  | テキスト
設備 | 機械設備 | 全熱交換器 |  |  |  | 機器設備 | 空気熱交換器 | 全熱交換器 |  |  | 一般仕様情報 |  |  |  |  | 7581e6c4-ce69-40d3-a070-173b5f4a7d6f | 材質3 |  | テキスト
設備 | 機械設備 | 全熱交換器 |  |  |  | 機器設備 | 空気熱交換器 | 全熱交換器 |  |  | 一般仕様情報 |  |  |  |  | 5a8e3e57-f577-4bf5-b633-f993b3b92ab4 | 材質4 |  | テキスト
設備 | 機械設備 | 全熱交換器 |  |  |  | 機器設備 | 空気熱交換器 | 全熱交換器 |  |  | 一般仕様情報 |  |  |  |  | d07dd466-5df9-4e8e-8093-616c474b0eb4 | 材質5 |  | テキスト
設備 | 機械設備 | 全熱交換器 |  |  |  | 機器設備 | 空気熱交換器 | 全熱交換器 |  |  | 一般仕様情報 |  |  |  |  | 77556e34-06a9-4527-93b3-2f40ad2c858a | 材質6 |  | テキスト
設備 | 機械設備 | 全熱交換器 |  |  |  | 機器設備 | 空気熱交換器 | 全熱交換器 |  |  | 一般仕様情報 |  |  |  |  | 992f0f1d-6db0-41b0-9bbb-6127bb5b1929 | 材質7 |  | テキスト
設備 | 機械設備 | 全熱交換器 |  |  |  | 機器設備 | 空気熱交換器 | 全熱交換器 |  |  | 一般仕様情報 |  |  |  |  | c5d15bb2-7359-46aa-b57b-2c3959ff9ff1 | 騒音レベル |  | 数字 |  | 80 [dB(A)]
設備 | 機械設備 | 全熱交換器 |  |  |  | 機器設備 | 空気熱交換器 | 全熱交換器 |  |  | 一般仕様情報 |  |  |  |  | 1571be3f-b934-45bb-b21b-25c3ba3fd152 | ｴﾝﾀﾙﾋﾟ交換効率_冷房 |  | 数字 |  | 50 [%]
設備 | 機械設備 | 全熱交換器 |  |  |  | 機器設備 | 空気熱交換器 | 全熱交換器 |  |  | 一般仕様情報 |  |  |  |  | 474b86c2-cdf1-41e7-b440-5a8eafeda9d7 | ｴﾝﾀﾙﾋﾟ交換効率_暖房 |  | 数字 |  | 50 [%]
設備 | 機械設備 | 全熱交換器 |  |  |  | 機器設備 | 空気熱交換器 | 全熱交換器 |  |  | 一般仕様情報 |  |  |  |  | 90d36941-25b3-4a75-a5fa-e11617e76776 | 温度交換効率 |  | 数字 |  | 50 [%]
設備 | 機械設備 | 全熱交換器 |  |  |  | 機器設備 | 空気熱交換器 | 全熱交換器 |  |  | 一般仕様情報 |  |  |  |  | 964f07f4-b81f-43d4-b28f-9dbbe887873e | 外形寸法 Ｗ |  | 数字 |  | 1,200 [mm] | 概略値
設備 | 機械設備 | 全熱交換器 |  |  |  | 機器設備 | 空気熱交換器 | 全熱交換器 |  |  | 一般仕様情報 |  |  |  |  | 718be809-676c-4b20-b865-db440163a249 | 外形寸法 Ｄ |  | 数字 |  | 1,200 [mm] | 概略値
設備 | 機械設備 | 全熱交換器 |  |  |  | 機器設備 | 空気熱交換器 | 全熱交換器 |  |  | 一般仕様情報 |  |  |  |  | 148bca18-4678-4733-8758-b7346c4dfd37 | 外形寸法 Ｈ |  | 数字 |  | 400 [mm] | 概略値
設備 | 機械設備 | 全熱交換器 |  |  |  | 機器設備 | 空気熱交換器 | 全熱交換器 |  |  | 一般仕様情報 |  |  |  |  | 43716b73-6816-431a-8ad5-501bbeb45b92 | 製品質量 |  | 数字 |  | 100 [kg]
設備 | 機械設備 | 全熱交換器 |  |  |  | 機器設備 | 空気熱交換器 | 全熱交換器 |  |  | 一般仕様情報 |  |  |  |  | 390f29d5-3c92-419e-ae5f-d260e7f50055 | 運転質量 |  | 数字
設備 | 機械設備 | 全熱交換器 |  |  |  | 機器設備 | 空気熱交換器 | 全熱交換器 |  |  | 一般仕様情報 |  |  |  |  | 2e6f3788-579f-4a69-9a38-954e538e6491 | メンテスペース 裏面 |  | 数字 |  | 600 [mm]
設備 | 機械設備 | 全熱交換器 |  |  |  | 機器設備 | 空気熱交換器 | 全熱交換器 |  |  | 一般仕様情報 |  |  |  |  | c1b9ef0f-3ed4-46cc-8c99-68416fafb92e | メンテスペース 前面 |  | 数字 |  | 600 [mm]
設備 | 機械設備 | 全熱交換器 |  |  |  | 機器設備 | 空気熱交換器 | 全熱交換器 |  |  | 一般仕様情報 |  |  |  |  | ab9746fa-1089-4ae8-bf3f-9356a493c0e5 | メンテスペース 左 |  | 数字 |  | 600 [mm]
設備 | 機械設備 | 全熱交換器 |  |  |  | 機器設備 | 空気熱交換器 | 全熱交換器 |  |  | 一般仕様情報 |  |  |  |  | a806fb71-53f6-4068-b087-ac9cd001eab6 | メンテスペース 右 |  | 数字 |  | 600 [mm]
設備 | 機械設備 | 全熱交換器 |  |  |  | 機器設備 | 空気熱交換器 | 全熱交換器 |  |  | 一般仕様情報 |  |  |  |  | c897bdbd-c2f7-407f-a3a9-29d9ddf0365f | メンテスペース 上部 |  | 数字 |  | 600 [mm]
設備 | 機械設備 | 全熱交換器 |  |  |  | 機器設備 | 空気熱交換器 | 全熱交換器 |  |  | 一般仕様情報 |  |  |  |  | cf5c4fe5-29d8-45ee-b7f3-6df66a2bec11 | メンテスペース 底部 |  | 数字 |  | 0 [mm]
設備 | 機械設備 | 全熱交換器 |  |  |  | 機器設備 | 空気熱交換器 | 全熱交換器 |  |  | 一般仕様情報 |  |  |  |  | 2ee7a15e-dd3d-4909-b2d5-a60b4cc5293b | 機械基礎_W |  | 数字 |  | 600 [mm] | 概略値
設備 | 機械設備 | 全熱交換器 |  |  |  | 機器設備 | 空気熱交換器 | 全熱交換器 |  |  | 一般仕様情報 |  |  |  |  | 9bdd4f79-e473-43b7-8c79-44dbc294de94 | 機械基礎_D |  | 数字 |  | 600 [mm] | 概略値
設備 | 機械設備 | 全熱交換器 |  |  |  | 機器設備 | 空気熱交換器 | 全熱交換器 |  |  | 一般仕様情報 |  |  |  |  | 78caa058-803c-42dc-94bf-87fd3c8caaeb | 機械基礎_H |  | 数字 |  | 150 [mm] | 概略値
設備 | 機械設備 | 全熱交換器 |  |  |  | 機器設備 | 空気熱交換器 | 全熱交換器 |  |  | 一般仕様情報 |  |  |  |  | 36b2a261-1eca-4dcb-bea8-a3429eb7191e | 質量 |  | 数字 |  | 120 [kg]
設備 | 機械設備 | 全熱交換器 |  |  |  | 機器設備 | 空気熱交換器 | 全熱交換器 |  |  | 電気仕様情報 |  |  |  |  | 358193d0-3a51-4306-87f3-67f73ebe09b3 | 周波数 |  | 数字 |  | 50 [Hz]
設備 | 機械設備 | 全熱交換器 |  |  |  | 機器設備 | 空気熱交換器 | 全熱交換器 |  |  | 電気仕様情報 |  |  |  |  | 1089e3ad-b905-4eea-a6ab-dfd8a2539b85 | 相 |  | 数字 |  | 1
設備 | 機械設備 | 全熱交換器 |  |  |  | 機器設備 | 空気熱交換器 | 全熱交換器 |  |  | 電気仕様情報 |  |  |  |  | 286ff3ee-cb2e-4299-905f-944a1d832845 | 電圧 |  | 数字 |  | 200 [V]
設備 | 機械設備 | 全熱交換器 |  |  |  | 機器設備 | 空気熱交換器 | 全熱交換器 |  |  | 電気仕様情報 |  |  |  |  | 05ee3b65-7bf7-41a0-aee9-7de54edb14ae | 電動機出力 |  | 数字 |  | 0.4 [kW]
設備 | 機械設備 | 全熱交換器 |  |  |  | 機器設備 | 空気熱交換器 | 全熱交換器 |  |  | 電気仕様情報 |  |  |  |  | f38df112-353f-46d4-9218-71fb710a4fc1 | 消費電力 |  | 数字 |  | 0.5 [kW]
設備 | 機械設備 | 全熱交換器 |  |  |  | 機器設備 | 空気熱交換器 | 全熱交換器 |  |  | 電気仕様情報 |  |  |  |  | 0dc05177-e464-48ef-8e8e-d74486e7aae5 | 極数 |  | 数字 |  | 3
設備 | 機械設備 | 全熱交換器 |  |  |  | 機器設備 | 空気熱交換器 | 全熱交換器 |  |  | 電気仕様情報 |  |  |  |  | db9e5f68-8d9d-42cb-bc4e-a6cc7afa3d7d | 電源接続口 |  | 数字
設備 | 機械設備 | 全熱交換器 |  |  |  | 機器設備 | 空気熱交換器 | 全熱交換器 |  |  | 電気仕様情報 |  |  |  |  | 533828f3-b79d-4655-bc90-228a89a5c7e6 | 負荷分類 |  | テキスト |  | 3_ファン類
設備 | 機械設備 | 全熱交換器 |  |  |  | 機器設備 | 空気熱交換器 | 全熱交換器 |  |  | 電気仕様情報 |  |  |  |  | 8292e694-72ac-4de2-b1d6-e884f65e6141 | 始動方式 |  | テキスト |  | 直入
設備 | 機械設備 | 全熱交換器 |  |  |  | 機器設備 | 空気熱交換器 | 全熱交換器 |  |  | 電気仕様情報 |  |  |  |  | 2938dff2-7be3-423b-973f-15a951554896 | 電源種別 |  | テキスト |  | 保安
設備 | 機械設備 | 全熱交換器 |  |  |  | 機器設備 | 空気熱交換器 | 全熱交換器 |  |  | 電気仕様情報 |  |  |  |  | d9c7fcbe-8254-41d9-ac53-a0d4475ee12f | 発停方法 |  | テキスト |  | 中央発停
設備 | 機械設備 | 全熱交換器 |  |  |  | 機器設備 | 空気熱交換器 | 全熱交換器 |  |  | 電気仕様情報 |  |  |  |  | ed56df3e-550f-4ea4-b9b7-ed664e54669f | 連動 |  | テキスト |  | FS-1F-1と連動
設備 | 機械設備 | 全熱交換器 |  |  |  | 機器設備 | 空気熱交換器 | 全熱交換器 |  |  | 電気仕様情報 |  |  |  |  | 4a83f246-5153-409e-9e0f-e9722dd2abd2 | 火災停止 |  | テキスト |  | 〇
設備 | 機械設備 | 全熱交換器 |  |  |  | 機器設備 | 空気熱交換器 | 全熱交換器 |  |  | 電気仕様情報 |  |  |  |  | 15468bdb-2a2e-4bff-b305-2442f9a979f9 | 盤記号 |  | テキスト |  | P-1
設備 | 機械設備 | 全熱交換器 |  |  |  | 機器設備 | 空気熱交換器 | 全熱交換器 |  |  | 電気仕様情報 |  |  |  |  | 0ada3502-35f7-42fe-ac58-6176bbbdc966 | 幹線記号 |  | テキスト |  | 1L-1
設備 | 機械設備 | 全熱交換器 |  |  |  | 機器設備 | 空気熱交換器 | 全熱交換器 |  |  | ダクト接続口情報 |  |  |  |  | f108ecf7-75d3-4b18-a853-76ac1e1ebab3 | ダクト接続口 |  | 数字 |  | 500 [mm]
設備 | 機械設備 | 全熱交換器 |  |  |  | 機器設備 | 空気熱交換器 | 全熱交換器 |  |  | ダクト接続口情報 |  |  |  |  | 155bc87f-f095-4b13-8e04-4b0c6eecfe77 | ＯＡダクト口 |  | 数字 |  | 500 [mm]
設備 | 機械設備 | 全熱交換器 |  |  |  | 機器設備 | 空気熱交換器 | 全熱交換器 |  |  | ダクト接続口情報 |  |  |  |  | 9587a418-b278-4d0e-9804-cd39c7188571 | ＥＡダクト口 |  | 数字 |  | 500 [mm]
設備 | 機械設備 | 全熱交換器 |  |  |  | 機器設備 | 空気熱交換器 | 全熱交換器 |  |  | 配管接続口仕様情報 |  |  |  |  | 5a0b149b-8fad-463f-a148-681a1f15a964 | ドレン管接続口 |  | 数字 |  | 100 [mm]
設備 | 機械設備 | 全熱交換器 |  |  |  | 機器設備 | 空気熱交換器 | 全熱交換器 |  |  | 配管接続口仕様情報 |  |  |  |  | e89e8006-7ad6-4592-82af-3259414e37ac | 補給水接続口 |  | 数字 |  | 100 [mm]
設備 | 機械設備 | 全熱交換器 |  |  |  | 機器設備 | 空気熱交換器 | 全熱交換器 |  |  | 配管接続口仕様情報 |  |  |  |  | f1b88e6c-f2ea-4193-9ba5-66b30270a8b6 | 電線管接続口 |  | 数字 |  | 10 [mm]
設備 | 機械設備 | 全熱交換器 |  |  |  | 機器設備 | 空気熱交換器 | 全熱交換器 |  |  | 見積･その他仕様情報 |  |  |  |  | 7b2a7633-3da6-430d-89f5-6aacd1ef430d | 標準価格 |  | 数字 |  | 10,000,000 [円]
設備 | 機械設備 | 全熱交換器 |  |  |  | 機器設備 | 空気熱交換器 | 全熱交換器 |  |  | 見積･その他仕様情報 |  |  |  |  | 1a2a5b4c-7d32-47f6-a2ae-1fe7dd367e7a | 備考 |  | テキスト |  | 注記：〇〇〇
設備 | 機械設備 | 全熱交換器 |  |  |  | 機器設備 | 空気熱交換器 | 全熱交換器 |  |  | 見積･その他仕様情報 |  |  |  |  | eabe4cc2-983c-4c0f-89b4-bf5318532c38 | 設置形態 |  | コード |  | 天井吊(隠ぺい)形
設備 | 機械設備 | 全熱交換器 |  |  |  | 機器設備 | 空気熱交換器 | 全熱交換器 |  |  | 見積･その他仕様情報 |  |  |  |  | d49c0eeb-835a-49f7-b390-f393aa278d95 | 製造番号 |  | テキスト |  | AA00000000
設備 | 機械設備 | 全熱交換器 |  |  |  | 機器設備 | 空気熱交換器 | 全熱交換器 |  |  | 見積･その他仕様情報 |  |  |  |  | d752d141-ad93-43f6-a983-656c7118fe5b | 科目 |  | コード |  | 1 空気調和設備
設備 | 機械設備 | 全熱交換器 |  |  |  | 機器設備 | 空気熱交換器 | 全熱交換器 |  |  | 見積･その他仕様情報 |  |  |  |  | 9251ea90-aeaf-4c41-87e3-fb0002b469cf | 拾い区分 |  | テキスト |  | 全体共用
設備 | 機械設備 | 全熱交換器 |  |  |  | 機器設備 | 空気熱交換器 | 全熱交換器 |  |  | 拡張仕様情報 |  |  |  |  | 9f27109f-8ede-46a3-ae8d-da2f33200b67 | 組合せフラグ |  | 数字
設備 | 機械設備 | 送風機 |  |  |  | 機器設備 | 送風機 | 遠心式送風機 |  |  | 所要能力情報 |  |  |  |  | aff05e8a-8cfe-4fc0-8df0-5108da275313 | 記号 |  | テキスト |  | FE-1F-1
設備 | 機械設備 | 送風機 |  |  |  | 機器設備 | 送風機 | 遠心式送風機 |  |  | 所要能力情報 |  |  |  |  | 8d7c8ea4-0c7a-468a-8003-dfab1eeead0e | 呼称 |  | テキスト |  | 遠心送風機
設備 | 機械設備 | 送風機 |  |  |  | 機器設備 | 送風機 | 遠心式送風機 |  |  | 所要能力情報 |  |  |  |  | 2c054af6-5f7d-4d78-86c3-6f5cdf1443e0 | 符号 |  | テキスト |  | FE
設備 | 機械設備 | 送風機 |  |  |  | 機器設備 | 送風機 | 遠心式送風機 |  |  | 所要能力情報 |  |  |  |  | c10eba23-4621-437c-83fa-02be714873b8 | 系統名称 |  | テキスト |  | 低層系統
設備 | 機械設備 | 送風機 |  |  |  | 機器設備 | 送風機 | 遠心式送風機 |  |  | 所要能力情報 |  |  |  |  | 74bc538f-dcd0-407d-a9cd-a7f3eb171be6 | 形式 |  | テキスト |  | 片吸込形
設備 | 機械設備 | 送風機 |  |  |  | 機器設備 | 送風機 | 遠心式送風機 |  |  | 所要能力情報 |  |  |  |  | 632e2e62-45f3-439f-a107-d33d9fdcad18 | 特殊仕様 |  | テキスト
設備 | 機械設備 | 送風機 |  |  |  | 機器設備 | 送風機 | 遠心式送風機 |  |  | 所要能力情報 |  |  |  |  | b4f86221-c16f-43a9-b4e6-1405e7c7ad40 | 仕様 |  | テキスト |  | 遠心
設備 | 機械設備 | 送風機 |  |  |  | 機器設備 | 送風機 | 遠心式送風機 |  |  | 所要能力情報 |  |  |  |  | 8fe59938-3ea5-4be2-92df-31c41e681074 | 仕様2 |  | テキスト
設備 | 機械設備 | 送風機 |  |  |  | 機器設備 | 送風機 | 遠心式送風機 |  |  | 所要能力情報 |  |  |  |  | 89217cfe-435b-440b-93ca-b28636548d09 | 仕様3 |  | テキスト
設備 | 機械設備 | 送風機 |  |  |  | 機器設備 | 送風機 | 遠心式送風機 |  |  | 所要能力情報 |  |  |  |  | 210e3966-6ef9-4e44-8216-93e810f4b9ed | 仕様4 |  | テキスト
設備 | 機械設備 | 送風機 |  |  |  | 機器設備 | 送風機 | 遠心式送風機 |  |  | 所要能力情報 |  |  |  |  | 039074d1-fcff-4da6-99c9-b83145dcdefc | 仕様5 |  | テキスト
設備 | 機械設備 | 送風機 |  |  |  | 機器設備 | 送風機 | 遠心式送風機 |  |  | 所要能力情報 |  |  |  |  | b686719a-52a0-4663-9239-3de6d0454454 | 仕様6 |  | テキスト
設備 | 機械設備 | 送風機 |  |  |  | 機器設備 | 送風機 | 遠心式送風機 |  |  | 所要能力情報 |  |  |  |  | dea471ef-766c-46b6-ac9f-a65bb4b5aa1f | 仕様7 |  | テキスト
設備 | 機械設備 | 送風機 |  |  |  | 機器設備 | 送風機 | 遠心式送風機 |  |  | 所要能力情報 |  |  |  |  | 8d903eeb-481f-468a-bcba-af0e9ab67bfc | 設計風量 |  | 数字 |  | 10,000 [m3/h]
設備 | 機械設備 | 送風機 |  |  |  | 機器設備 | 送風機 | 遠心式送風機 |  |  | 能力仕様情報 |  |  |  |  | eef81c27-d8c8-4f79-bcb9-e998277e64b6 | 番手 ＃ |  | 数字 |  | ＃3 1/2
設備 | 機械設備 | 送風機 |  |  |  | 機器設備 | 送風機 | 遠心式送風機 |  |  | 風量仕様情報 |  |  |  |  | b1b6b3e0-7803-4654-9efe-93d9f462a547 | 送風量 |  | 数字 |  | 10,000 [m3/h]
設備 | 機械設備 | 送風機 |  |  |  | 機器設備 | 送風機 | 遠心式送風機 |  |  | 風量仕様情報 |  |  |  |  | 07ca3fa1-f558-47de-bfab-bc3d4c42789e | 外気量 |  | 数字 |  | 10,000 [m3/h]
設備 | 機械設備 | 送風機 |  |  |  | 機器設備 | 送風機 | 遠心式送風機 |  |  | 風量仕様情報 |  |  |  |  | 3973a887-b05c-41dd-b0dd-71a4a3197887 | 排気量 |  | 数字 |  | 10,000 [m3/h]
設備 | 機械設備 | 送風機 |  |  |  | 機器設備 | 送風機 | 遠心式送風機 |  |  | 風量仕様情報 |  |  |  |  | dcbdb390-74a5-4384-b1db-fa130ffcee84 | ノッチ |  | 数字 |  | 強
設備 | 機械設備 | 送風機 |  |  |  | 機器設備 | 送風機 | 遠心式送風機 |  |  | 風圧力仕様情報 |  |  |  |  | 4465025b-a010-4d72-b456-90e49e6332c1 | 機外静圧 |  | 数字 |  | 300 [Pa]
設備 | 機械設備 | 送風機 |  |  |  | 機器設備 | 送風機 | 遠心式送風機 |  |  | 一般仕様情報 |  |  |  |  | 255ded1d-e045-4e4c-a2cc-3f20eb6cf2cb | 認証・規格 |  | テキスト |  | JIS B0000
設備 | 機械設備 | 送風機 |  |  |  | 機器設備 | 送風機 | 遠心式送風機 |  |  | 一般仕様情報 |  |  |  |  | e3f34650-1b39-4fcb-bedf-f527586cd126 | 認証・規格2 |  | テキスト
設備 | 機械設備 | 送風機 |  |  |  | 機器設備 | 送風機 | 遠心式送風機 |  |  | 一般仕様情報 |  |  |  |  | 807fe4c7-f320-4de7-abb5-33f59f697b63 | 認証・規格3 |  | テキスト
設備 | 機械設備 | 送風機 |  |  |  | 機器設備 | 送風機 | 遠心式送風機 |  |  | 一般仕様情報 |  |  |  |  | 80c30943-5fdf-44ea-8cef-1df913667494 | 認証・規格4 |  | テキスト
設備 | 機械設備 | 送風機 |  |  |  | 機器設備 | 送風機 | 遠心式送風機 |  |  | 一般仕様情報 |  |  |  |  | 77a234ea-e588-48d3-8579-cd52bf15b02b | 認証・規格5 |  | テキスト
設備 | 機械設備 | 送風機 |  |  |  | 機器設備 | 送風機 | 遠心式送風機 |  |  | 一般仕様情報 |  |  |  |  | d094c638-550a-4709-8f84-74a5190a782f | 材質 |  | テキスト |  | 鋼板製
設備 | 機械設備 | 送風機 |  |  |  | 機器設備 | 送風機 | 遠心式送風機 |  |  | 一般仕様情報 |  |  |  |  | ea2a8f4f-147f-4746-bb51-86ba95aab3d4 | 材質2 |  | テキスト
設備 | 機械設備 | 送風機 |  |  |  | 機器設備 | 送風機 | 遠心式送風機 |  |  | 一般仕様情報 |  |  |  |  | 7581e6c4-ce69-40d3-a070-173b5f4a7d6f | 材質3 |  | テキスト
設備 | 機械設備 | 送風機 |  |  |  | 機器設備 | 送風機 | 遠心式送風機 |  |  | 一般仕様情報 |  |  |  |  | 5a8e3e57-f577-4bf5-b633-f993b3b92ab4 | 材質4 |  | テキスト
設備 | 機械設備 | 送風機 |  |  |  | 機器設備 | 送風機 | 遠心式送風機 |  |  | 一般仕様情報 |  |  |  |  | d07dd466-5df9-4e8e-8093-616c474b0eb4 | 材質5 |  | テキスト
設備 | 機械設備 | 送風機 |  |  |  | 機器設備 | 送風機 | 遠心式送風機 |  |  | 一般仕様情報 |  |  |  |  | 77556e34-06a9-4527-93b3-2f40ad2c858a | 材質6 |  | テキスト
設備 | 機械設備 | 送風機 |  |  |  | 機器設備 | 送風機 | 遠心式送風機 |  |  | 一般仕様情報 |  |  |  |  | 992f0f1d-6db0-41b0-9bbb-6127bb5b1929 | 材質7 |  | テキスト
設備 | 機械設備 | 送風機 |  |  |  | 機器設備 | 送風機 | 遠心式送風機 |  |  | 一般仕様情報 |  |  |  |  | e70c2f86-073d-4fc9-808e-28cd673b61d7 | 耐震強度 |  | 数字 |  | 1.5 [G]
設備 | 機械設備 | 送風機 |  |  |  | 機器設備 | 送風機 | 遠心式送風機 |  |  | 一般仕様情報 |  |  |  |  | bce55588-75dc-4bd8-afff-b32e2745b6bc | 回転数 |  | 数字 |  | 1,960 [min-1]
設備 | 機械設備 | 送風機 |  |  |  | 機器設備 | 送風機 | 遠心式送風機 |  |  | 一般仕様情報 |  |  |  |  | c5d15bb2-7359-46aa-b57b-2c3959ff9ff1 | 騒音レベル |  | 数字 |  | 80 [dB(A)]
設備 | 機械設備 | 送風機 |  |  |  | 機器設備 | 送風機 | 遠心式送風機 |  |  | 一般仕様情報 |  |  |  |  | 964f07f4-b81f-43d4-b28f-9dbbe887873e | 外形寸法 Ｗ |  | 数字 |  | 800 [mm] | 概略値
設備 | 機械設備 | 送風機 |  |  |  | 機器設備 | 送風機 | 遠心式送風機 |  |  | 一般仕様情報 |  |  |  |  | 718be809-676c-4b20-b865-db440163a249 | 外形寸法 Ｄ |  | 数字 |  | 1,500 [mm] | 概略値
設備 | 機械設備 | 送風機 |  |  |  | 機器設備 | 送風機 | 遠心式送風機 |  |  | 一般仕様情報 |  |  |  |  | 148bca18-4678-4733-8758-b7346c4dfd37 | 外形寸法 Ｈ |  | 数字 |  | 1,100 [mm] | 概略値
設備 | 機械設備 | 送風機 |  |  |  | 機器設備 | 送風機 | 遠心式送風機 |  |  | 一般仕様情報 |  |  |  |  | 43716b73-6816-431a-8ad5-501bbeb45b92 | 製品質量 |  | 数字 |  | 170 [kg]
設備 | 機械設備 | 送風機 |  |  |  | 機器設備 | 送風機 | 遠心式送風機 |  |  | 一般仕様情報 |  |  |  |  | 390f29d5-3c92-419e-ae5f-d260e7f50055 | 運転質量 |  | 数字
設備 | 機械設備 | 送風機 |  |  |  | 機器設備 | 送風機 | 遠心式送風機 |  |  | 一般仕様情報 |  |  |  |  | 2e6f3788-579f-4a69-9a38-954e538e6491 | メンテスペース 裏面 |  | 数字 |  | 600 [mm]
設備 | 機械設備 | 送風機 |  |  |  | 機器設備 | 送風機 | 遠心式送風機 |  |  | 一般仕様情報 |  |  |  |  | c1b9ef0f-3ed4-46cc-8c99-68416fafb92e | メンテスペース 前面 |  | 数字 |  | 600 [mm]
設備 | 機械設備 | 送風機 |  |  |  | 機器設備 | 送風機 | 遠心式送風機 |  |  | 一般仕様情報 |  |  |  |  | ab9746fa-1089-4ae8-bf3f-9356a493c0e5 | メンテスペース 左 |  | 数字 |  | 1,800 [mm]
設備 | 機械設備 | 送風機 |  |  |  | 機器設備 | 送風機 | 遠心式送風機 |  |  | 一般仕様情報 |  |  |  |  | a806fb71-53f6-4068-b087-ac9cd001eab6 | メンテスペース 右 |  | 数字 |  | 600 [mm]
設備 | 機械設備 | 送風機 |  |  |  | 機器設備 | 送風機 | 遠心式送風機 |  |  | 一般仕様情報 |  |  |  |  | c897bdbd-c2f7-407f-a3a9-29d9ddf0365f | メンテスペース 上部 |  | 数字 |  | 600 [mm]
設備 | 機械設備 | 送風機 |  |  |  | 機器設備 | 送風機 | 遠心式送風機 |  |  | 一般仕様情報 |  |  |  |  | cf5c4fe5-29d8-45ee-b7f3-6df66a2bec11 | メンテスペース 底部 |  | 数字 |  | 0 [mm]
設備 | 機械設備 | 送風機 |  |  |  | 機器設備 | 送風機 | 遠心式送風機 |  |  | 一般仕様情報 |  |  |  |  | 2ee7a15e-dd3d-4909-b2d5-a60b4cc5293b | 機械基礎_W |  | 数字 |  | 600 [mm] | 概略値
設備 | 機械設備 | 送風機 |  |  |  | 機器設備 | 送風機 | 遠心式送風機 |  |  | 一般仕様情報 |  |  |  |  | 9bdd4f79-e473-43b7-8c79-44dbc294de94 | 機械基礎_D |  | 数字 |  | 600 [mm] | 概略値
設備 | 機械設備 | 送風機 |  |  |  | 機器設備 | 送風機 | 遠心式送風機 |  |  | 一般仕様情報 |  |  |  |  | 78caa058-803c-42dc-94bf-87fd3c8caaeb | 機械基礎_H |  | 数字 |  | 150 [mm] | 概略値
設備 | 機械設備 | 送風機 |  |  |  | 機器設備 | 送風機 | 遠心式送風機 |  |  | 一般仕様情報 |  |  |  |  | 36b2a261-1eca-4dcb-bea8-a3429eb7191e | 質量 |  | 数字 |  | 200 [kg]
設備 | 機械設備 | 送風機 |  |  |  | 機器設備 | 送風機 | 遠心式送風機 |  |  | 一般仕様情報 |  |  |  |  | 8c024d71-293e-483a-b358-360e3d9bbec9 | ファンの種類 |  | テキスト |  | 多翼形
設備 | 機械設備 | 送風機 |  |  |  | 機器設備 | 送風機 | 遠心式送風機 |  |  | 電気仕様情報 |  |  |  |  | 358193d0-3a51-4306-87f3-67f73ebe09b3 | 周波数 |  | 数字 |  | 50 [Hz]
設備 | 機械設備 | 送風機 |  |  |  | 機器設備 | 送風機 | 遠心式送風機 |  |  | 電気仕様情報 |  |  |  |  | 1089e3ad-b905-4eea-a6ab-dfd8a2539b85 | 相 |  | 数字 |  | 3
設備 | 機械設備 | 送風機 |  |  |  | 機器設備 | 送風機 | 遠心式送風機 |  |  | 電気仕様情報 |  |  |  |  | 286ff3ee-cb2e-4299-905f-944a1d832845 | 電圧 |  | 数字 |  | 200 [V]
設備 | 機械設備 | 送風機 |  |  |  | 機器設備 | 送風機 | 遠心式送風機 |  |  | 電気仕様情報 |  |  |  |  | 05ee3b65-7bf7-41a0-aee9-7de54edb14ae | 電動機出力 |  | 数字 |  | 3.7 [kW]
設備 | 機械設備 | 送風機 |  |  |  | 機器設備 | 送風機 | 遠心式送風機 |  |  | 電気仕様情報 |  |  |  |  | f38df112-353f-46d4-9218-71fb710a4fc1 | 消費電力 |  | 数字 |  | 4.9 [kW]
設備 | 機械設備 | 送風機 |  |  |  | 機器設備 | 送風機 | 遠心式送風機 |  |  | 電気仕様情報 |  |  |  |  | 0dc05177-e464-48ef-8e8e-d74486e7aae5 | 極数 |  | 数字 |  | 3
設備 | 機械設備 | 送風機 |  |  |  | 機器設備 | 送風機 | 遠心式送風機 |  |  | 電気仕様情報 |  |  |  |  | db9e5f68-8d9d-42cb-bc4e-a6cc7afa3d7d | 電源接続口 |  | 数字
設備 | 機械設備 | 送風機 |  |  |  | 機器設備 | 送風機 | 遠心式送風機 |  |  | 電気仕様情報 |  |  |  |  | 533828f3-b79d-4655-bc90-228a89a5c7e6 | 負荷分類 |  | テキスト |  | 3_ファン類
設備 | 機械設備 | 送風機 |  |  |  | 機器設備 | 送風機 | 遠心式送風機 |  |  | 電気仕様情報 |  |  |  |  | 8292e694-72ac-4de2-b1d6-e884f65e6141 | 始動方式 |  | テキスト |  | 直入
設備 | 機械設備 | 送風機 |  |  |  | 機器設備 | 送風機 | 遠心式送風機 |  |  | 電気仕様情報 |  |  |  |  | 52758d96-0a88-4990-9753-b28c5bee6329 | 電動機種別 |  | テキスト |  | 高効率
設備 | 機械設備 | 送風機 |  |  |  | 機器設備 | 送風機 | 遠心式送風機 |  |  | 電気仕様情報 |  |  |  |  | 2938dff2-7be3-423b-973f-15a951554896 | 電源種別 |  | テキスト |  | 保安
設備 | 機械設備 | 送風機 |  |  |  | 機器設備 | 送風機 | 遠心式送風機 |  |  | 電気仕様情報 |  |  |  |  | d9c7fcbe-8254-41d9-ac53-a0d4475ee12f | 発停方法 |  | テキスト |  | 中央発停
設備 | 機械設備 | 送風機 |  |  |  | 機器設備 | 送風機 | 遠心式送風機 |  |  | 電気仕様情報 |  |  |  |  | ed56df3e-550f-4ea4-b9b7-ed664e54669f | 連動 |  | テキスト |  | FS-1F-1と連動
設備 | 機械設備 | 送風機 |  |  |  | 機器設備 | 送風機 | 遠心式送風機 |  |  | 電気仕様情報 |  |  |  |  | 4a83f246-5153-409e-9e0f-e9722dd2abd2 | 火災停止 |  | テキスト |  | 〇
設備 | 機械設備 | 送風機 |  |  |  | 機器設備 | 送風機 | 遠心式送風機 |  |  | 電気仕様情報 |  |  |  |  | 15468bdb-2a2e-4bff-b305-2442f9a979f9 | 盤記号 |  | テキスト |  | P-1
設備 | 機械設備 | 送風機 |  |  |  | 機器設備 | 送風機 | 遠心式送風機 |  |  | 電気仕様情報 |  |  |  |  | 0ada3502-35f7-42fe-ac58-6176bbbdc966 | 幹線記号 |  | テキスト |  | 1L-1
設備 | 機械設備 | 送風機 |  |  |  | 機器設備 | 送風機 | 遠心式送風機 |  |  | ダクト接続口情報 |  |  |  |  | f108ecf7-75d3-4b18-a853-76ac1e1ebab3 | ダクト接続口 |  | 数字 |  | 500 [mm]
設備 | 機械設備 | 送風機 |  |  |  | 機器設備 | 送風機 | 遠心式送風機 |  |  | ダクト接続口情報 |  |  |  |  | 155bc87f-f095-4b13-8e04-4b0c6eecfe77 | ＯＡダクト口 |  | 数字 |  | 500 [mm]
設備 | 機械設備 | 送風機 |  |  |  | 機器設備 | 送風機 | 遠心式送風機 |  |  | ダクト接続口情報 |  |  |  |  | 9587a418-b278-4d0e-9804-cd39c7188571 | ＥＡダクト口 |  | 数字 |  | 500 [mm]
設備 | 機械設備 | 送風機 |  |  |  | 機器設備 | 送風機 | 遠心式送風機 |  |  | 配管接続口仕様情報 |  |  |  |  | f1b88e6c-f2ea-4193-9ba5-66b30270a8b6 | 電線管接続口 |  | 数字 |  | 10 [mm]
設備 | 機械設備 | 送風機 |  |  |  | 機器設備 | 送風機 | 遠心式送風機 |  |  | 見積･その他仕様情報 |  |  |  |  | 7b2a7633-3da6-430d-89f5-6aacd1ef430d | 標準価格 |  | 数字 |  | 10,000,000 [円]
設備 | 機械設備 | 送風機 |  |  |  | 機器設備 | 送風機 | 遠心式送風機 |  |  | 見積･その他仕様情報 |  |  |  |  | 1a2a5b4c-7d32-47f6-a2ae-1fe7dd367e7a | 備考 |  | テキスト |  | 注記：〇〇〇
設備 | 機械設備 | 送風機 |  |  |  | 機器設備 | 送風機 | 遠心式送風機 |  |  | 見積･その他仕様情報 |  |  |  |  | eabe4cc2-983c-4c0f-89b4-bf5318532c38 | 設置形態 |  | コード |  | 床置
設備 | 機械設備 | 送風機 |  |  |  | 機器設備 | 送風機 | 遠心式送風機 |  |  | 見積･その他仕様情報 |  |  |  |  | d49c0eeb-835a-49f7-b390-f393aa278d95 | 製造番号 |  | テキスト |  | AA00000000
設備 | 機械設備 | 送風機 |  |  |  | 機器設備 | 送風機 | 遠心式送風機 |  |  | 見積･その他仕様情報 |  |  |  |  | d752d141-ad93-43f6-a983-656c7118fe5b | 科目 |  | コード |  | 1 空気調和設備
設備 | 機械設備 | 送風機 |  |  |  | 機器設備 | 送風機 | 遠心式送風機 |  |  | 見積･その他仕様情報 |  |  |  |  | 9251ea90-aeaf-4c41-87e3-fb0002b469cf | 拾い区分 |  | テキスト |  | 全体共用
設備 | 機械設備 | 送風機 |  |  |  | 機器設備 | 送風機 | 遠心式送風機 |  |  | 拡張仕様情報 |  |  |  |  | 9f27109f-8ede-46a3-ae8d-da2f33200b67 | 組合せフラグ |  | 数字
設備 | 機械設備 | 排煙機 |  |  |  | 機器設備 | 送風機 | 排煙機 |  |  | 所要能力情報 |  |  |  |  | aff05e8a-8cfe-4fc0-8df0-5108da275313 | 記号 |  | テキスト |  | FSM-1
設備 | 機械設備 | 排煙機 |  |  |  | 機器設備 | 送風機 | 排煙機 |  |  | 所要能力情報 |  |  |  |  | 8d7c8ea4-0c7a-468a-8003-dfab1eeead0e | 呼称 |  | テキスト |  | 排煙機
設備 | 機械設備 | 排煙機 |  |  |  | 機器設備 | 送風機 | 排煙機 |  |  | 所要能力情報 |  |  |  |  | 2c054af6-5f7d-4d78-86c3-6f5cdf1443e0 | 符号 |  | テキスト |  | FSM
設備 | 機械設備 | 排煙機 |  |  |  | 機器設備 | 送風機 | 排煙機 |  |  | 所要能力情報 |  |  |  |  | c10eba23-4621-437c-83fa-02be714873b8 | 系統名称 |  | テキスト |  | 低層系統
設備 | 機械設備 | 排煙機 |  |  |  | 機器設備 | 送風機 | 排煙機 |  |  | 所要能力情報 |  |  |  |  | 74bc538f-dcd0-407d-a9cd-a7f3eb171be6 | 形式 |  | テキスト |  | 片吸込形
設備 | 機械設備 | 排煙機 |  |  |  | 機器設備 | 送風機 | 排煙機 |  |  | 所要能力情報 |  |  |  |  | 632e2e62-45f3-439f-a107-d33d9fdcad18 | 特殊仕様 |  | テキスト
設備 | 機械設備 | 排煙機 |  |  |  | 機器設備 | 送風機 | 排煙機 |  |  | 所要能力情報 |  |  |  |  | b4f86221-c16f-43a9-b4e6-1405e7c7ad40 | 仕様 |  | テキスト |  | 遠心式
設備 | 機械設備 | 排煙機 |  |  |  | 機器設備 | 送風機 | 排煙機 |  |  | 所要能力情報 |  |  |  |  | 8fe59938-3ea5-4be2-92df-31c41e681074 | 仕様2 |  | テキスト
設備 | 機械設備 | 排煙機 |  |  |  | 機器設備 | 送風機 | 排煙機 |  |  | 所要能力情報 |  |  |  |  | 89217cfe-435b-440b-93ca-b28636548d09 | 仕様3 |  | テキスト
設備 | 機械設備 | 排煙機 |  |  |  | 機器設備 | 送風機 | 排煙機 |  |  | 所要能力情報 |  |  |  |  | 210e3966-6ef9-4e44-8216-93e810f4b9ed | 仕様4 |  | テキスト
設備 | 機械設備 | 排煙機 |  |  |  | 機器設備 | 送風機 | 排煙機 |  |  | 所要能力情報 |  |  |  |  | 039074d1-fcff-4da6-99c9-b83145dcdefc | 仕様5 |  | テキスト
設備 | 機械設備 | 排煙機 |  |  |  | 機器設備 | 送風機 | 排煙機 |  |  | 所要能力情報 |  |  |  |  | b686719a-52a0-4663-9239-3de6d0454454 | 仕様6 |  | テキスト
設備 | 機械設備 | 排煙機 |  |  |  | 機器設備 | 送風機 | 排煙機 |  |  | 所要能力情報 |  |  |  |  | dea471ef-766c-46b6-ac9f-a65bb4b5aa1f | 仕様7 |  | テキスト
設備 | 機械設備 | 排煙機 |  |  |  | 機器設備 | 送風機 | 排煙機 |  |  | 所要能力情報 |  |  |  |  | 8d903eeb-481f-468a-bcba-af0e9ab67bfc | 設計風量 |  | 数字 |  | 10,000 [m3/h]
設備 | 機械設備 | 排煙機 |  |  |  | 機器設備 | 送風機 | 排煙機 |  |  | 能力仕様情報 |  |  |  |  | eef81c27-d8c8-4f79-bcb9-e998277e64b6 | 番手 ＃ |  | 数字 |  | ＃3 1/2
設備 | 機械設備 | 排煙機 |  |  |  | 機器設備 | 送風機 | 排煙機 |  |  | 風量仕様情報 |  |  |  |  | b1b6b3e0-7803-4654-9efe-93d9f462a547 | 送風量 |  | 数字 |  | 10,000 [m3/h]
設備 | 機械設備 | 排煙機 |  |  |  | 機器設備 | 送風機 | 排煙機 |  |  | 風圧力仕様情報 |  |  |  |  | 4465025b-a010-4d72-b456-90e49e6332c1 | 機外静圧 |  | 数字 |  | 300 [Pa]
設備 | 機械設備 | 排煙機 |  |  |  | 機器設備 | 送風機 | 排煙機 |  |  | 一般仕様情報 |  |  |  |  | 255ded1d-e045-4e4c-a2cc-3f20eb6cf2cb | 認証・規格 |  | テキスト |  | JIS B0000
設備 | 機械設備 | 排煙機 |  |  |  | 機器設備 | 送風機 | 排煙機 |  |  | 一般仕様情報 |  |  |  |  | e3f34650-1b39-4fcb-bedf-f527586cd126 | 認証・規格2 |  | テキスト
設備 | 機械設備 | 排煙機 |  |  |  | 機器設備 | 送風機 | 排煙機 |  |  | 一般仕様情報 |  |  |  |  | 807fe4c7-f320-4de7-abb5-33f59f697b63 | 認証・規格3 |  | テキスト
設備 | 機械設備 | 排煙機 |  |  |  | 機器設備 | 送風機 | 排煙機 |  |  | 一般仕様情報 |  |  |  |  | 80c30943-5fdf-44ea-8cef-1df913667494 | 認証・規格4 |  | テキスト
設備 | 機械設備 | 排煙機 |  |  |  | 機器設備 | 送風機 | 排煙機 |  |  | 一般仕様情報 |  |  |  |  | 77a234ea-e588-48d3-8579-cd52bf15b02b | 認証・規格5 |  | テキスト
設備 | 機械設備 | 排煙機 |  |  |  | 機器設備 | 送風機 | 排煙機 |  |  | 一般仕様情報 |  |  |  |  | d094c638-550a-4709-8f84-74a5190a782f | 材質 |  | テキスト |  | 鋼板製
設備 | 機械設備 | 排煙機 |  |  |  | 機器設備 | 送風機 | 排煙機 |  |  | 一般仕様情報 |  |  |  |  | ea2a8f4f-147f-4746-bb51-86ba95aab3d4 | 材質2 |  | テキスト
設備 | 機械設備 | 排煙機 |  |  |  | 機器設備 | 送風機 | 排煙機 |  |  | 一般仕様情報 |  |  |  |  | 7581e6c4-ce69-40d3-a070-173b5f4a7d6f | 材質3 |  | テキスト
設備 | 機械設備 | 排煙機 |  |  |  | 機器設備 | 送風機 | 排煙機 |  |  | 一般仕様情報 |  |  |  |  | 5a8e3e57-f577-4bf5-b633-f993b3b92ab4 | 材質4 |  | テキスト
設備 | 機械設備 | 排煙機 |  |  |  | 機器設備 | 送風機 | 排煙機 |  |  | 一般仕様情報 |  |  |  |  | d07dd466-5df9-4e8e-8093-616c474b0eb4 | 材質5 |  | テキスト
設備 | 機械設備 | 排煙機 |  |  |  | 機器設備 | 送風機 | 排煙機 |  |  | 一般仕様情報 |  |  |  |  | 77556e34-06a9-4527-93b3-2f40ad2c858a | 材質6 |  | テキスト
設備 | 機械設備 | 排煙機 |  |  |  | 機器設備 | 送風機 | 排煙機 |  |  | 一般仕様情報 |  |  |  |  | 992f0f1d-6db0-41b0-9bbb-6127bb5b1929 | 材質7 |  | テキスト
設備 | 機械設備 | 排煙機 |  |  |  | 機器設備 | 送風機 | 排煙機 |  |  | 一般仕様情報 |  |  |  |  | e70c2f86-073d-4fc9-808e-28cd673b61d7 | 耐震強度 |  | 数字 |  | 1.5 [G]
設備 | 機械設備 | 排煙機 |  |  |  | 機器設備 | 送風機 | 排煙機 |  |  | 一般仕様情報 |  |  |  |  | bce55588-75dc-4bd8-afff-b32e2745b6bc | 回転数 |  | 数字 |  | 1,960 [min-1]
設備 | 機械設備 | 排煙機 |  |  |  | 機器設備 | 送風機 | 排煙機 |  |  | 一般仕様情報 |  |  |  |  | c5d15bb2-7359-46aa-b57b-2c3959ff9ff1 | 騒音レベル |  | 数字 |  | 80 [dB(A)]
設備 | 機械設備 | 排煙機 |  |  |  | 機器設備 | 送風機 | 排煙機 |  |  | 一般仕様情報 |  |  |  |  | 964f07f4-b81f-43d4-b28f-9dbbe887873e | 外形寸法 Ｗ |  | 数字 |  | 800 [mm] | 概略値
設備 | 機械設備 | 排煙機 |  |  |  | 機器設備 | 送風機 | 排煙機 |  |  | 一般仕様情報 |  |  |  |  | 718be809-676c-4b20-b865-db440163a249 | 外形寸法 Ｄ |  | 数字 |  | 1,500 [mm] | 概略値
設備 | 機械設備 | 排煙機 |  |  |  | 機器設備 | 送風機 | 排煙機 |  |  | 一般仕様情報 |  |  |  |  | 148bca18-4678-4733-8758-b7346c4dfd37 | 外形寸法 Ｈ |  | 数字 |  | 1,100 [mm] | 概略値
設備 | 機械設備 | 排煙機 |  |  |  | 機器設備 | 送風機 | 排煙機 |  |  | 一般仕様情報 |  |  |  |  | 43716b73-6816-431a-8ad5-501bbeb45b92 | 製品質量 |  | 数字 |  | 170 [kg]
設備 | 機械設備 | 排煙機 |  |  |  | 機器設備 | 送風機 | 排煙機 |  |  | 一般仕様情報 |  |  |  |  | 390f29d5-3c92-419e-ae5f-d260e7f50055 | 運転質量 |  | 数字
設備 | 機械設備 | 排煙機 |  |  |  | 機器設備 | 送風機 | 排煙機 |  |  | 一般仕様情報 |  |  |  |  | 2e6f3788-579f-4a69-9a38-954e538e6491 | メンテスペース 裏面 |  | 数字 |  | 600 [mm]
設備 | 機械設備 | 排煙機 |  |  |  | 機器設備 | 送風機 | 排煙機 |  |  | 一般仕様情報 |  |  |  |  | c1b9ef0f-3ed4-46cc-8c99-68416fafb92e | メンテスペース 前面 |  | 数字 |  | 600 [mm]
設備 | 機械設備 | 排煙機 |  |  |  | 機器設備 | 送風機 | 排煙機 |  |  | 一般仕様情報 |  |  |  |  | ab9746fa-1089-4ae8-bf3f-9356a493c0e5 | メンテスペース 左 |  | 数字 |  | 1,800 [mm]
設備 | 機械設備 | 排煙機 |  |  |  | 機器設備 | 送風機 | 排煙機 |  |  | 一般仕様情報 |  |  |  |  | a806fb71-53f6-4068-b087-ac9cd001eab6 | メンテスペース 右 |  | 数字 |  | 600 [mm]
設備 | 機械設備 | 排煙機 |  |  |  | 機器設備 | 送風機 | 排煙機 |  |  | 一般仕様情報 |  |  |  |  | c897bdbd-c2f7-407f-a3a9-29d9ddf0365f | メンテスペース 上部 |  | 数字 |  | 600 [mm]
設備 | 機械設備 | 排煙機 |  |  |  | 機器設備 | 送風機 | 排煙機 |  |  | 一般仕様情報 |  |  |  |  | cf5c4fe5-29d8-45ee-b7f3-6df66a2bec11 | メンテスペース 底部 |  | 数字 |  | 0 [mm]
設備 | 機械設備 | 排煙機 |  |  |  | 機器設備 | 送風機 | 排煙機 |  |  | 一般仕様情報 |  |  |  |  | 2ee7a15e-dd3d-4909-b2d5-a60b4cc5293b | 機械基礎_W |  | 数字 |  | 600 [mm] | 概略値
設備 | 機械設備 | 排煙機 |  |  |  | 機器設備 | 送風機 | 排煙機 |  |  | 一般仕様情報 |  |  |  |  | 9bdd4f79-e473-43b7-8c79-44dbc294de94 | 機械基礎_D |  | 数字 |  | 600 [mm] | 概略値
設備 | 機械設備 | 排煙機 |  |  |  | 機器設備 | 送風機 | 排煙機 |  |  | 一般仕様情報 |  |  |  |  | 78caa058-803c-42dc-94bf-87fd3c8caaeb | 機械基礎_H |  | 数字 |  | 150 [mm] | 概略値
設備 | 機械設備 | 排煙機 |  |  |  | 機器設備 | 送風機 | 排煙機 |  |  | 一般仕様情報 |  |  |  |  | 36b2a261-1eca-4dcb-bea8-a3429eb7191e | 質量 |  | 数字 |  | 200 [kg]
設備 | 機械設備 | 排煙機 |  |  |  | 機器設備 | 送風機 | 排煙機 |  |  | 一般仕様情報 |  |  |  |  | 8c024d71-293e-483a-b358-360e3d9bbec9 | ファンの種類 |  | テキスト |  | 多翼形
設備 | 機械設備 | 排煙機 |  |  |  | 機器設備 | 送風機 | 排煙機 |  |  | 電気仕様情報 |  |  |  |  | 358193d0-3a51-4306-87f3-67f73ebe09b3 | 周波数 |  | 数字 |  | 50 [Hz]
設備 | 機械設備 | 排煙機 |  |  |  | 機器設備 | 送風機 | 排煙機 |  |  | 電気仕様情報 |  |  |  |  | 1089e3ad-b905-4eea-a6ab-dfd8a2539b85 | 相 |  | 数字 |  | 3
設備 | 機械設備 | 排煙機 |  |  |  | 機器設備 | 送風機 | 排煙機 |  |  | 電気仕様情報 |  |  |  |  | 286ff3ee-cb2e-4299-905f-944a1d832845 | 電圧 |  | 数字 |  | 200 [V]
設備 | 機械設備 | 排煙機 |  |  |  | 機器設備 | 送風機 | 排煙機 |  |  | 電気仕様情報 |  |  |  |  | 05ee3b65-7bf7-41a0-aee9-7de54edb14ae | 電動機出力 |  | 数字 |  | 3.7 [kW]
設備 | 機械設備 | 排煙機 |  |  |  | 機器設備 | 送風機 | 排煙機 |  |  | 電気仕様情報 |  |  |  |  | f38df112-353f-46d4-9218-71fb710a4fc1 | 消費電力 |  | 数字 |  | 4.9 [kW]
設備 | 機械設備 | 排煙機 |  |  |  | 機器設備 | 送風機 | 排煙機 |  |  | 電気仕様情報 |  |  |  |  | 0dc05177-e464-48ef-8e8e-d74486e7aae5 | 極数 |  | 数字 |  | 3
設備 | 機械設備 | 排煙機 |  |  |  | 機器設備 | 送風機 | 排煙機 |  |  | 電気仕様情報 |  |  |  |  | db9e5f68-8d9d-42cb-bc4e-a6cc7afa3d7d | 電源接続口 |  | 数字
設備 | 機械設備 | 排煙機 |  |  |  | 機器設備 | 送風機 | 排煙機 |  |  | 電気仕様情報 |  |  |  |  | 533828f3-b79d-4655-bc90-228a89a5c7e6 | 負荷分類 |  | テキスト |  | 4_防災
設備 | 機械設備 | 排煙機 |  |  |  | 機器設備 | 送風機 | 排煙機 |  |  | 電気仕様情報 |  |  |  |  | 8292e694-72ac-4de2-b1d6-e884f65e6141 | 始動方式 |  | テキスト |  | 直入
設備 | 機械設備 | 排煙機 |  |  |  | 機器設備 | 送風機 | 排煙機 |  |  | 電気仕様情報 |  |  |  |  | 2938dff2-7be3-423b-973f-15a951554896 | 電源種別 |  | テキスト |  | 非常
設備 | 機械設備 | 排煙機 |  |  |  | 機器設備 | 送風機 | 排煙機 |  |  | 電気仕様情報 |  |  |  |  | 15468bdb-2a2e-4bff-b305-2442f9a979f9 | 盤記号 |  | テキスト |  | P-1
設備 | 機械設備 | 排煙機 |  |  |  | 機器設備 | 送風機 | 排煙機 |  |  | 電気仕様情報 |  |  |  |  | 0ada3502-35f7-42fe-ac58-6176bbbdc966 | 幹線記号 |  | テキスト |  | 1L-1
設備 | 機械設備 | 排煙機 |  |  |  | 機器設備 | 送風機 | 排煙機 |  |  | ダクト接続口情報 |  |  |  |  | f108ecf7-75d3-4b18-a853-76ac1e1ebab3 | ダクト接続口 |  | 数字 |  | 500 [mm]
設備 | 機械設備 | 排煙機 |  |  |  | 機器設備 | 送風機 | 排煙機 |  |  | ダクト接続口情報 |  |  |  |  | 80f30694-698d-4b1a-adfe-b1f4ace3d276 | 排煙ダクト口 |  | 数字 |  | 500 [mm]
設備 | 機械設備 | 排煙機 |  |  |  | 機器設備 | 送風機 | 排煙機 |  |  | 配管接続口仕様情報 |  |  |  |  | f1b88e6c-f2ea-4193-9ba5-66b30270a8b6 | 電線管接続口 |  | 数字 |  | 10 [mm]
設備 | 機械設備 | 排煙機 |  |  |  | 機器設備 | 送風機 | 排煙機 |  |  | 見積･その他仕様情報 |  |  |  |  | 7b2a7633-3da6-430d-89f5-6aacd1ef430d | 標準価格 |  | 数字 |  | 10,000,000 [円]
設備 | 機械設備 | 排煙機 |  |  |  | 機器設備 | 送風機 | 排煙機 |  |  | 見積･その他仕様情報 |  |  |  |  | 1a2a5b4c-7d32-47f6-a2ae-1fe7dd367e7a | 備考 |  | テキスト |  | 注記：〇〇〇
設備 | 機械設備 | 排煙機 |  |  |  | 機器設備 | 送風機 | 排煙機 |  |  | 見積･その他仕様情報 |  |  |  |  | eabe4cc2-983c-4c0f-89b4-bf5318532c38 | 設置形態 |  | コード |  | 床置
設備 | 機械設備 | 排煙機 |  |  |  | 機器設備 | 送風機 | 排煙機 |  |  | 見積･その他仕様情報 |  |  |  |  | d49c0eeb-835a-49f7-b390-f393aa278d95 | 製造番号 |  | テキスト |  | AA00000000
設備 | 機械設備 | 排煙機 |  |  |  | 機器設備 | 送風機 | 排煙機 |  |  | 見積･その他仕様情報 |  |  |  |  | d752d141-ad93-43f6-a983-656c7118fe5b | 科目 |  | コード |  | 3 排煙設備
設備 | 機械設備 | 排煙機 |  |  |  | 機器設備 | 送風機 | 排煙機 |  |  | 見積･その他仕様情報 |  |  |  |  | 9251ea90-aeaf-4c41-87e3-fb0002b469cf | 拾い区分 |  | テキスト |  | 全体共用
設備 | 機械設備 | 排煙機 |  |  |  | 機器設備 | 送風機 | 排煙機 |  |  | 拡張仕様情報 |  |  |  |  | 9f27109f-8ede-46a3-ae8d-da2f33200b67 | 組合せフラグ |  | 数字
設備 | 機械設備 | VAV・CAV |  |  |  | 機器設備 | その他空調機器 | 制気口装置 |  |  | 所要能力情報 |  |  |  |  | aff05e8a-8cfe-4fc0-8df0-5108da275313 | 記号 |  | テキスト |  | VAV-1-1
設備 | 機械設備 | VAV・CAV |  |  |  | 機器設備 | その他空調機器 | 制気口装置 |  |  | 所要能力情報 |  |  |  |  | 8d7c8ea4-0c7a-468a-8003-dfab1eeead0e | 呼称 |  | テキスト |  | 変風量ユニット
設備 | 機械設備 | VAV・CAV |  |  |  | 機器設備 | その他空調機器 | 制気口装置 |  |  | 所要能力情報 |  |  |  |  | 2c054af6-5f7d-4d78-86c3-6f5cdf1443e0 | 符号 |  | テキスト |  | VAV
設備 | 機械設備 | VAV・CAV |  |  |  | 機器設備 | その他空調機器 | 制気口装置 |  |  | 所要能力情報 |  |  |  |  | c10eba23-4621-437c-83fa-02be714873b8 | 系統名称 |  | テキスト |  | 低層系統
設備 | 機械設備 | VAV・CAV |  |  |  | 機器設備 | その他空調機器 | 制気口装置 |  |  | 所要能力情報 |  |  |  |  | 74bc538f-dcd0-407d-a9cd-a7f3eb171be6 | 形式 |  | テキスト |  | 風速センサー
設備 | 機械設備 | VAV・CAV |  |  |  | 機器設備 | その他空調機器 | 制気口装置 |  |  | 所要能力情報 |  |  |  |  | 632e2e62-45f3-439f-a107-d33d9fdcad18 | 特殊仕様 |  | テキスト
設備 | 機械設備 | VAV・CAV |  |  |  | 機器設備 | その他空調機器 | 制気口装置 |  |  | 所要能力情報 |  |  |  |  | b4f86221-c16f-43a9-b4e6-1405e7c7ad40 | 仕様 |  | テキスト
設備 | 機械設備 | VAV・CAV |  |  |  | 機器設備 | その他空調機器 | 制気口装置 |  |  | 所要能力情報 |  |  |  |  | 8d903eeb-481f-468a-bcba-af0e9ab67bfc | 設計風量 |  | 数字 |  | 1,000 [m3/h]
設備 | 機械設備 | VAV・CAV |  |  |  | 機器設備 | その他空調機器 | 制気口装置 |  |  | 風量仕様情報 |  |  |  |  | b1b6b3e0-7803-4654-9efe-93d9f462a547 | 送風量 |  | 数字 |  | 1,000 [m3/h]
設備 | 機械設備 | VAV・CAV |  |  |  | 機器設備 | その他空調機器 | 制気口装置 |  |  | 一般仕様情報 |  |  |  |  | 255ded1d-e045-4e4c-a2cc-3f20eb6cf2cb | 認証・規格 |  | テキスト |  | JIS B0000
設備 | 機械設備 | VAV・CAV |  |  |  | 機器設備 | その他空調機器 | 制気口装置 |  |  | 一般仕様情報 |  |  |  |  | e3f34650-1b39-4fcb-bedf-f527586cd126 | 認証・規格2 |  | テキスト
設備 | 機械設備 | VAV・CAV |  |  |  | 機器設備 | その他空調機器 | 制気口装置 |  |  | 一般仕様情報 |  |  |  |  | 807fe4c7-f320-4de7-abb5-33f59f697b63 | 認証・規格3 |  | テキスト
設備 | 機械設備 | VAV・CAV |  |  |  | 機器設備 | その他空調機器 | 制気口装置 |  |  | 一般仕様情報 |  |  |  |  | 80c30943-5fdf-44ea-8cef-1df913667494 | 認証・規格4 |  | テキスト
設備 | 機械設備 | VAV・CAV |  |  |  | 機器設備 | その他空調機器 | 制気口装置 |  |  | 一般仕様情報 |  |  |  |  | 77a234ea-e588-48d3-8579-cd52bf15b02b | 認証・規格5 |  | テキスト
設備 | 機械設備 | VAV・CAV |  |  |  | 機器設備 | その他空調機器 | 制気口装置 |  |  | 一般仕様情報 |  |  |  |  | d094c638-550a-4709-8f84-74a5190a782f | 材質 |  | テキスト |  | 鋼板製
設備 | 機械設備 | VAV・CAV |  |  |  | 機器設備 | その他空調機器 | 制気口装置 |  |  | 一般仕様情報 |  |  |  |  | ea2a8f4f-147f-4746-bb51-86ba95aab3d4 | 材質2 |  | テキスト
設備 | 機械設備 | VAV・CAV |  |  |  | 機器設備 | その他空調機器 | 制気口装置 |  |  | 一般仕様情報 |  |  |  |  | 7581e6c4-ce69-40d3-a070-173b5f4a7d6f | 材質3 |  | テキスト
設備 | 機械設備 | VAV・CAV |  |  |  | 機器設備 | その他空調機器 | 制気口装置 |  |  | 一般仕様情報 |  |  |  |  | 5a8e3e57-f577-4bf5-b633-f993b3b92ab4 | 材質4 |  | テキスト
設備 | 機械設備 | VAV・CAV |  |  |  | 機器設備 | その他空調機器 | 制気口装置 |  |  | 一般仕様情報 |  |  |  |  | d07dd466-5df9-4e8e-8093-616c474b0eb4 | 材質5 |  | テキスト
設備 | 機械設備 | VAV・CAV |  |  |  | 機器設備 | その他空調機器 | 制気口装置 |  |  | 一般仕様情報 |  |  |  |  | 77556e34-06a9-4527-93b3-2f40ad2c858a | 材質6 |  | テキスト
設備 | 機械設備 | VAV・CAV |  |  |  | 機器設備 | その他空調機器 | 制気口装置 |  |  | 一般仕様情報 |  |  |  |  | 992f0f1d-6db0-41b0-9bbb-6127bb5b1929 | 材質7 |  | テキスト
設備 | 機械設備 | VAV・CAV |  |  |  | 機器設備 | その他空調機器 | 制気口装置 |  |  | 一般仕様情報 |  |  |  |  | 964f07f4-b81f-43d4-b28f-9dbbe887873e | 外形寸法 Ｗ |  | 数字 |  | 800 [mm] | 概略値
設備 | 機械設備 | VAV・CAV |  |  |  | 機器設備 | その他空調機器 | 制気口装置 |  |  | 一般仕様情報 |  |  |  |  | 718be809-676c-4b20-b865-db440163a249 | 外形寸法 Ｄ |  | 数字 |  | 1,500 [mm] | 概略値
設備 | 機械設備 | VAV・CAV |  |  |  | 機器設備 | その他空調機器 | 制気口装置 |  |  | 一般仕様情報 |  |  |  |  | 148bca18-4678-4733-8758-b7346c4dfd37 | 外形寸法 Ｈ |  | 数字 |  | 1,100 [mm] | 概略値
設備 | 機械設備 | VAV・CAV |  |  |  | 機器設備 | その他空調機器 | 制気口装置 |  |  | 一般仕様情報 |  |  |  |  | 43716b73-6816-431a-8ad5-501bbeb45b92 | 製品質量 |  | 数字 |  | 170 [kg]
設備 | 機械設備 | VAV・CAV |  |  |  | 機器設備 | その他空調機器 | 制気口装置 |  |  | 一般仕様情報 |  |  |  |  | 390f29d5-3c92-419e-ae5f-d260e7f50055 | 運転質量 |  | 数字
設備 | 機械設備 | VAV・CAV |  |  |  | 機器設備 | その他空調機器 | 制気口装置 |  |  | 一般仕様情報 |  |  |  |  | 2e6f3788-579f-4a69-9a38-954e538e6491 | メンテスペース 裏面 |  | 数字 |  | 600 [mm]
設備 | 機械設備 | VAV・CAV |  |  |  | 機器設備 | その他空調機器 | 制気口装置 |  |  | 一般仕様情報 |  |  |  |  | c1b9ef0f-3ed4-46cc-8c99-68416fafb92e | メンテスペース 前面 |  | 数字 |  | 600 [mm]
設備 | 機械設備 | VAV・CAV |  |  |  | 機器設備 | その他空調機器 | 制気口装置 |  |  | 一般仕様情報 |  |  |  |  | ab9746fa-1089-4ae8-bf3f-9356a493c0e5 | メンテスペース 左 |  | 数字 |  | 1,800 [mm]
設備 | 機械設備 | VAV・CAV |  |  |  | 機器設備 | その他空調機器 | 制気口装置 |  |  | 一般仕様情報 |  |  |  |  | a806fb71-53f6-4068-b087-ac9cd001eab6 | メンテスペース 右 |  | 数字 |  | 600 [mm]
設備 | 機械設備 | VAV・CAV |  |  |  | 機器設備 | その他空調機器 | 制気口装置 |  |  | 一般仕様情報 |  |  |  |  | c897bdbd-c2f7-407f-a3a9-29d9ddf0365f | メンテスペース 上部 |  | 数字 |  | 600 [mm]
設備 | 機械設備 | VAV・CAV |  |  |  | 機器設備 | その他空調機器 | 制気口装置 |  |  | 一般仕様情報 |  |  |  |  | cf5c4fe5-29d8-45ee-b7f3-6df66a2bec11 | メンテスペース 底部 |  | 数字 |  | 0 [mm]
設備 | 機械設備 | VAV・CAV |  |  |  | 機器設備 | その他空調機器 | 制気口装置 |  |  | 一般仕様情報 |  |  |  |  | 36b2a261-1eca-4dcb-bea8-a3429eb7191e | 質量 |  | 数字 |  | 200 [kg]
設備 | 機械設備 | VAV・CAV |  |  |  | 機器設備 | その他空調機器 | 制気口装置 |  |  | 電気仕様情報 |  |  |  |  | 286ff3ee-cb2e-4299-905f-944a1d832845 | 電圧 |  | 数字 |  | 24 [V]
設備 | 機械設備 | VAV・CAV |  |  |  | 機器設備 | その他空調機器 | 制気口装置 |  |  | 電気仕様情報 |  |  |  |  | f38df112-353f-46d4-9218-71fb710a4fc1 | 消費電力 |  | 数字 |  | 7 [VA]
設備 | 機械設備 | VAV・CAV |  |  |  | 機器設備 | その他空調機器 | 制気口装置 |  |  | 電気仕様情報 |  |  |  |  | fb3c9e7c-3da6-4a12-812e-de052f999261 | 電流種別 |  | テキスト |  | AC
設備 | 機械設備 | VAV・CAV |  |  |  | 機器設備 | その他空調機器 | 制気口装置 |  |  | 電気仕様情報 |  |  |  |  | db9e5f68-8d9d-42cb-bc4e-a6cc7afa3d7d | 電源接続口 |  | 数字
設備 | 機械設備 | VAV・CAV |  |  |  | 機器設備 | その他空調機器 | 制気口装置 |  |  | 電気仕様情報 |  |  |  |  | 533828f3-b79d-4655-bc90-228a89a5c7e6 | 負荷分類 |  | テキスト
設備 | 機械設備 | VAV・CAV |  |  |  | 機器設備 | その他空調機器 | 制気口装置 |  |  | 電気仕様情報 |  |  |  |  | 2938dff2-7be3-423b-973f-15a951554896 | 電源種別 |  | テキスト |  | 一般
設備 | 機械設備 | VAV・CAV |  |  |  | 機器設備 | その他空調機器 | 制気口装置 |  |  | 電気仕様情報 |  |  |  |  | 27034975-a233-4e07-a803-274a4b627fc8 | 制御方式 |  | テキスト |  | 比例制御
設備 | 機械設備 | VAV・CAV |  |  |  | 機器設備 | その他空調機器 | 制気口装置 |  |  | ダクト接続口情報 |  |  |  |  | f108ecf7-75d3-4b18-a853-76ac1e1ebab3 | ダクト接続口 |  | 数字 |  | 500 [mm]
設備 | 機械設備 | VAV・CAV |  |  |  | 機器設備 | その他空調機器 | 制気口装置 |  |  | 配管接続口仕様情報 |  |  |  |  | f1b88e6c-f2ea-4193-9ba5-66b30270a8b6 | 電線管接続口 |  | 数字 |  | 10 [mm]
設備 | 機械設備 | VAV・CAV |  |  |  | 機器設備 | その他空調機器 | 制気口装置 |  |  | 見積･その他仕様情報 |  |  |  |  | 7b2a7633-3da6-430d-89f5-6aacd1ef430d | 標準価格 |  | 数字 |  | 10,000,000 [円]
設備 | 機械設備 | VAV・CAV |  |  |  | 機器設備 | その他空調機器 | 制気口装置 |  |  | 見積･その他仕様情報 |  |  |  |  | 1a2a5b4c-7d32-47f6-a2ae-1fe7dd367e7a | 備考 |  | テキスト |  | 注記：〇〇〇
設備 | 機械設備 | VAV・CAV |  |  |  | 機器設備 | その他空調機器 | 制気口装置 |  |  | 見積･その他仕様情報 |  |  |  |  | d49c0eeb-835a-49f7-b390-f393aa278d95 | 製造番号 |  | テキスト |  | AA00000000
設備 | 機械設備 | VAV・CAV |  |  |  | 機器設備 | その他空調機器 | 制気口装置 |  |  | 見積･その他仕様情報 |  |  |  |  | d752d141-ad93-43f6-a983-656c7118fe5b | 科目 |  | コード |  | 1 空気調和設備
設備 | 機械設備 | VAV・CAV |  |  |  | 機器設備 | その他空調機器 | 制気口装置 |  |  | 見積･その他仕様情報 |  |  |  |  | 9251ea90-aeaf-4c41-87e3-fb0002b469cf | 拾い区分 |  | テキスト |  | 全体共用
設備 | 機械設備 | VAV・CAV |  |  |  | 機器設備 | その他空調機器 | 制気口装置 |  |  | 拡張仕様情報 |  |  |  |  | 9f27109f-8ede-46a3-ae8d-da2f33200b67 | 組合せフラグ |  | 数字
設備 | 機械設備 | ポンプ |  |  |  | 機器設備 | ポンプ | 陸上ポンプ(標準品) |  |  | 所要能力情報 |  |  |  |  | aff05e8a-8cfe-4fc0-8df0-5108da275313 | 記号 |  | テキスト |  | PCH-1
設備 | 機械設備 | ポンプ |  |  |  | 機器設備 | ポンプ | 陸上ポンプ(標準品) |  |  | 所要能力情報 |  |  |  |  | 8d7c8ea4-0c7a-468a-8003-dfab1eeead0e | 呼称 |  | テキスト |  | 空調用ポンプ_立形
設備 | 機械設備 | ポンプ |  |  |  | 機器設備 | ポンプ | 陸上ポンプ(標準品) |  |  | 所要能力情報 |  |  |  |  | 2c054af6-5f7d-4d78-86c3-6f5cdf1443e0 | 符号 |  | テキスト |  | PCH
設備 | 機械設備 | ポンプ |  |  |  | 機器設備 | ポンプ | 陸上ポンプ(標準品) |  |  | 所要能力情報 |  |  |  |  | c10eba23-4621-437c-83fa-02be714873b8 | 系統名称 |  | テキスト |  | 低層系統
設備 | 機械設備 | ポンプ |  |  |  | 機器設備 | ポンプ | 陸上ポンプ(標準品) |  |  | 所要能力情報 |  |  |  |  | 74bc538f-dcd0-407d-a9cd-a7f3eb171be6 | 形式 |  | テキスト |  | 小形渦巻ポンプ
設備 | 機械設備 | ポンプ |  |  |  | 機器設備 | ポンプ | 陸上ポンプ(標準品) |  |  | 所要能力情報 |  |  |  |  | 632e2e62-45f3-439f-a107-d33d9fdcad18 | 特殊仕様 |  | テキスト
設備 | 機械設備 | ポンプ |  |  |  | 機器設備 | ポンプ | 陸上ポンプ(標準品) |  |  | 所要能力情報 |  |  |  |  | b4f86221-c16f-43a9-b4e6-1405e7c7ad40 | 仕様 |  | テキスト
設備 | 機械設備 | ポンプ |  |  |  | 機器設備 | ポンプ | 陸上ポンプ(標準品) |  |  | 所要能力情報 |  |  |  |  | 8fe59938-3ea5-4be2-92df-31c41e681074 | 仕様2 |  | テキスト
設備 | 機械設備 | ポンプ |  |  |  | 機器設備 | ポンプ | 陸上ポンプ(標準品) |  |  | 所要能力情報 |  |  |  |  | 89217cfe-435b-440b-93ca-b28636548d09 | 仕様3 |  | テキスト
設備 | 機械設備 | ポンプ |  |  |  | 機器設備 | ポンプ | 陸上ポンプ(標準品) |  |  | 所要能力情報 |  |  |  |  | 210e3966-6ef9-4e44-8216-93e810f4b9ed | 仕様4 |  | テキスト
設備 | 機械設備 | ポンプ |  |  |  | 機器設備 | ポンプ | 陸上ポンプ(標準品) |  |  | 所要能力情報 |  |  |  |  | 039074d1-fcff-4da6-99c9-b83145dcdefc | 仕様5 |  | テキスト
設備 | 機械設備 | ポンプ |  |  |  | 機器設備 | ポンプ | 陸上ポンプ(標準品) |  |  | 所要能力情報 |  |  |  |  | b686719a-52a0-4663-9239-3de6d0454454 | 仕様6 |  | テキスト
設備 | 機械設備 | ポンプ |  |  |  | 機器設備 | ポンプ | 陸上ポンプ(標準品) |  |  | 所要能力情報 |  |  |  |  | dea471ef-766c-46b6-ac9f-a65bb4b5aa1f | 仕様7 |  | テキスト
設備 | 機械設備 | ポンプ |  |  |  | 機器設備 | ポンプ | 陸上ポンプ(標準品) |  |  | 所要能力情報 |  |  |  |  | 102abe93-06d2-4aa1-a5f4-8b4d2433784b | 設計水量 |  | 数字 |  | 1,500 [l/min]
設備 | 機械設備 | ポンプ |  |  |  | 機器設備 | ポンプ | 陸上ポンプ(標準品) |  |  | 水量仕様情報 |  |  |  |  | b6789b67-13fd-4d1a-9d1c-12c4a0eec2a6 | 吐水量 |  | 数字 |  | 1,500 [l/min]
設備 | 機械設備 | ポンプ |  |  |  | 機器設備 | ポンプ | 陸上ポンプ(標準品) |  |  | 水圧力仕様情報 |  |  |  |  | 539d1a6a-3d7d-46fd-ad8c-b85e36aeab91 | 揚程 |  | 数字 |  | 300 [kPa]
設備 | 機械設備 | ポンプ |  |  |  | 機器設備 | ポンプ | 陸上ポンプ(標準品) |  |  | 水圧力仕様情報 |  |  |  |  | 4e73b28d-a935-48b1-ab1d-4c3bdd31042f | 背圧 |  | 数字 |  | 100 [kPa]
設備 | 機械設備 | ポンプ |  |  |  | 機器設備 | ポンプ | 陸上ポンプ(標準品) |  |  | 一般仕様情報 |  |  |  |  | 255ded1d-e045-4e4c-a2cc-3f20eb6cf2cb | 認証・規格 |  | テキスト |  | JIS B0000
設備 | 機械設備 | ポンプ |  |  |  | 機器設備 | ポンプ | 陸上ポンプ(標準品) |  |  | 一般仕様情報 |  |  |  |  | e3f34650-1b39-4fcb-bedf-f527586cd126 | 認証・規格2 |  | テキスト
設備 | 機械設備 | ポンプ |  |  |  | 機器設備 | ポンプ | 陸上ポンプ(標準品) |  |  | 一般仕様情報 |  |  |  |  | 807fe4c7-f320-4de7-abb5-33f59f697b63 | 認証・規格3 |  | テキスト
設備 | 機械設備 | ポンプ |  |  |  | 機器設備 | ポンプ | 陸上ポンプ(標準品) |  |  | 一般仕様情報 |  |  |  |  | 80c30943-5fdf-44ea-8cef-1df913667494 | 認証・規格4 |  | テキスト
設備 | 機械設備 | ポンプ |  |  |  | 機器設備 | ポンプ | 陸上ポンプ(標準品) |  |  | 一般仕様情報 |  |  |  |  | 77a234ea-e588-48d3-8579-cd52bf15b02b | 認証・規格5 |  | テキスト
設備 | 機械設備 | ポンプ |  |  |  | 機器設備 | ポンプ | 陸上ポンプ(標準品) |  |  | 一般仕様情報 |  |  |  |  | d094c638-550a-4709-8f84-74a5190a782f | 材質 |  | テキスト |  | 鋼板製
設備 | 機械設備 | ポンプ |  |  |  | 機器設備 | ポンプ | 陸上ポンプ(標準品) |  |  | 一般仕様情報 |  |  |  |  | ea2a8f4f-147f-4746-bb51-86ba95aab3d4 | 材質2 |  | テキスト
設備 | 機械設備 | ポンプ |  |  |  | 機器設備 | ポンプ | 陸上ポンプ(標準品) |  |  | 一般仕様情報 |  |  |  |  | 7581e6c4-ce69-40d3-a070-173b5f4a7d6f | 材質3 |  | テキスト
設備 | 機械設備 | ポンプ |  |  |  | 機器設備 | ポンプ | 陸上ポンプ(標準品) |  |  | 一般仕様情報 |  |  |  |  | 5a8e3e57-f577-4bf5-b633-f993b3b92ab4 | 材質4 |  | テキスト
設備 | 機械設備 | ポンプ |  |  |  | 機器設備 | ポンプ | 陸上ポンプ(標準品) |  |  | 一般仕様情報 |  |  |  |  | d07dd466-5df9-4e8e-8093-616c474b0eb4 | 材質5 |  | テキスト
設備 | 機械設備 | ポンプ |  |  |  | 機器設備 | ポンプ | 陸上ポンプ(標準品) |  |  | 一般仕様情報 |  |  |  |  | 77556e34-06a9-4527-93b3-2f40ad2c858a | 材質6 |  | テキスト
設備 | 機械設備 | ポンプ |  |  |  | 機器設備 | ポンプ | 陸上ポンプ(標準品) |  |  | 一般仕様情報 |  |  |  |  | 992f0f1d-6db0-41b0-9bbb-6127bb5b1929 | 材質7 |  | テキスト
設備 | 機械設備 | ポンプ |  |  |  | 機器設備 | ポンプ | 陸上ポンプ(標準品) |  |  | 一般仕様情報 |  |  |  |  | e70c2f86-073d-4fc9-808e-28cd673b61d7 | 耐震強度 |  | 数字 |  | 1.5 [G]
設備 | 機械設備 | ポンプ |  |  |  | 機器設備 | ポンプ | 陸上ポンプ(標準品) |  |  | 一般仕様情報 |  |  |  |  | bce55588-75dc-4bd8-afff-b32e2745b6bc | 回転数 |  | 数字 |  | 1,960 [min-1]
設備 | 機械設備 | ポンプ |  |  |  | 機器設備 | ポンプ | 陸上ポンプ(標準品) |  |  | 一般仕様情報 |  |  |  |  | c5d15bb2-7359-46aa-b57b-2c3959ff9ff1 | 騒音レベル |  | 数字 |  | 80 [dB(A)]
設備 | 機械設備 | ポンプ |  |  |  | 機器設備 | ポンプ | 陸上ポンプ(標準品) |  |  | 一般仕様情報 |  |  |  |  | 964f07f4-b81f-43d4-b28f-9dbbe887873e | 外形寸法 Ｗ |  | 数字 |  | 1,200 [mm] | 概略値
設備 | 機械設備 | ポンプ |  |  |  | 機器設備 | ポンプ | 陸上ポンプ(標準品) |  |  | 一般仕様情報 |  |  |  |  | 718be809-676c-4b20-b865-db440163a249 | 外形寸法 Ｄ |  | 数字 |  | 800 [mm] | 概略値
設備 | 機械設備 | ポンプ |  |  |  | 機器設備 | ポンプ | 陸上ポンプ(標準品) |  |  | 一般仕様情報 |  |  |  |  | 148bca18-4678-4733-8758-b7346c4dfd37 | 外形寸法 Ｈ |  | 数字 |  | 700 [mm] | 概略値
設備 | 機械設備 | ポンプ |  |  |  | 機器設備 | ポンプ | 陸上ポンプ(標準品) |  |  | 一般仕様情報 |  |  |  |  | 43716b73-6816-431a-8ad5-501bbeb45b92 | 製品質量 |  | 数字 |  | 350 [kg]
設備 | 機械設備 | ポンプ |  |  |  | 機器設備 | ポンプ | 陸上ポンプ(標準品) |  |  | 一般仕様情報 |  |  |  |  | 390f29d5-3c92-419e-ae5f-d260e7f50055 | 運転質量 |  | 数字
設備 | 機械設備 | ポンプ |  |  |  | 機器設備 | ポンプ | 陸上ポンプ(標準品) |  |  | 一般仕様情報 |  |  |  |  | 2e6f3788-579f-4a69-9a38-954e538e6491 | メンテスペース 裏面 |  | 数字 |  | 600 [mm]
設備 | 機械設備 | ポンプ |  |  |  | 機器設備 | ポンプ | 陸上ポンプ(標準品) |  |  | 一般仕様情報 |  |  |  |  | c1b9ef0f-3ed4-46cc-8c99-68416fafb92e | メンテスペース 前面 |  | 数字 |  | 600 [mm]
設備 | 機械設備 | ポンプ |  |  |  | 機器設備 | ポンプ | 陸上ポンプ(標準品) |  |  | 一般仕様情報 |  |  |  |  | ab9746fa-1089-4ae8-bf3f-9356a493c0e5 | メンテスペース 左 |  | 数字 |  | 1,300 [mm]
設備 | 機械設備 | ポンプ |  |  |  | 機器設備 | ポンプ | 陸上ポンプ(標準品) |  |  | 一般仕様情報 |  |  |  |  | a806fb71-53f6-4068-b087-ac9cd001eab6 | メンテスペース 右 |  | 数字 |  | 600 [mm]
設備 | 機械設備 | ポンプ |  |  |  | 機器設備 | ポンプ | 陸上ポンプ(標準品) |  |  | 一般仕様情報 |  |  |  |  | c897bdbd-c2f7-407f-a3a9-29d9ddf0365f | メンテスペース 上部 |  | 数字 |  | 600 [mm]
設備 | 機械設備 | ポンプ |  |  |  | 機器設備 | ポンプ | 陸上ポンプ(標準品) |  |  | 一般仕様情報 |  |  |  |  | cf5c4fe5-29d8-45ee-b7f3-6df66a2bec11 | メンテスペース 底部 |  | 数字 |  | 0 [mm]
設備 | 機械設備 | ポンプ |  |  |  | 機器設備 | ポンプ | 陸上ポンプ(標準品) |  |  | 一般仕様情報 |  |  |  |  | 2ee7a15e-dd3d-4909-b2d5-a60b4cc5293b | 機械基礎_W |  | 数字 |  | 600 [mm] | 概略値
設備 | 機械設備 | ポンプ |  |  |  | 機器設備 | ポンプ | 陸上ポンプ(標準品) |  |  | 一般仕様情報 |  |  |  |  | 9bdd4f79-e473-43b7-8c79-44dbc294de94 | 機械基礎_D |  | 数字 |  | 600 [mm] | 概略値
設備 | 機械設備 | ポンプ |  |  |  | 機器設備 | ポンプ | 陸上ポンプ(標準品) |  |  | 一般仕様情報 |  |  |  |  | 78caa058-803c-42dc-94bf-87fd3c8caaeb | 機械基礎_H |  | 数字 |  | 300 [mm] | 概略値
設備 | 機械設備 | ポンプ |  |  |  | 機器設備 | ポンプ | 陸上ポンプ(標準品) |  |  | 一般仕様情報 |  |  |  |  | 36b2a261-1eca-4dcb-bea8-a3429eb7191e | 質量 |  | 数字 |  | 400 [kg]
設備 | 機械設備 | ポンプ |  |  |  | 機器設備 | ポンプ | 陸上ポンプ(標準品) |  |  | 電気仕様情報 |  |  |  |  | 358193d0-3a51-4306-87f3-67f73ebe09b3 | 周波数 |  | 数字 |  | 50 [Hz]
設備 | 機械設備 | ポンプ |  |  |  | 機器設備 | ポンプ | 陸上ポンプ(標準品) |  |  | 電気仕様情報 |  |  |  |  | 1089e3ad-b905-4eea-a6ab-dfd8a2539b85 | 相 |  | 数字 |  | 3
設備 | 機械設備 | ポンプ |  |  |  | 機器設備 | ポンプ | 陸上ポンプ(標準品) |  |  | 電気仕様情報 |  |  |  |  | 286ff3ee-cb2e-4299-905f-944a1d832845 | 電圧 |  | 数字 |  | 200 [V]
設備 | 機械設備 | ポンプ |  |  |  | 機器設備 | ポンプ | 陸上ポンプ(標準品) |  |  | 電気仕様情報 |  |  |  |  | 05ee3b65-7bf7-41a0-aee9-7de54edb14ae | 電動機出力 |  | 数字 |  | 11.0 [kW]
設備 | 機械設備 | ポンプ |  |  |  | 機器設備 | ポンプ | 陸上ポンプ(標準品) |  |  | 電気仕様情報 |  |  |  |  | f38df112-353f-46d4-9218-71fb710a4fc1 | 消費電力 |  | 数字 |  | 14.7 [kW]
設備 | 機械設備 | ポンプ |  |  |  | 機器設備 | ポンプ | 陸上ポンプ(標準品) |  |  | 電気仕様情報 |  |  |  |  | 0dc05177-e464-48ef-8e8e-d74486e7aae5 | 極数 |  | 数字 |  | 3
設備 | 機械設備 | ポンプ |  |  |  | 機器設備 | ポンプ | 陸上ポンプ(標準品) |  |  | 電気仕様情報 |  |  |  |  | db9e5f68-8d9d-42cb-bc4e-a6cc7afa3d7d | 電源接続口 |  | 数字
設備 | 機械設備 | ポンプ |  |  |  | 機器設備 | ポンプ | 陸上ポンプ(標準品) |  |  | 電気仕様情報 |  |  |  |  | 533828f3-b79d-4655-bc90-228a89a5c7e6 | 負荷分類 |  | テキスト |  | 1_熱源類
設備 | 機械設備 | ポンプ |  |  |  | 機器設備 | ポンプ | 陸上ポンプ(標準品) |  |  | 電気仕様情報 |  |  |  |  | 8292e694-72ac-4de2-b1d6-e884f65e6141 | 始動方式 |  | テキスト |  | INV
設備 | 機械設備 | ポンプ |  |  |  | 機器設備 | ポンプ | 陸上ポンプ(標準品) |  |  | 電気仕様情報 |  |  |  |  | 52758d96-0a88-4990-9753-b28c5bee6329 | 電動機種別 |  | テキスト |  | 高効率
設備 | 機械設備 | ポンプ |  |  |  | 機器設備 | ポンプ | 陸上ポンプ(標準品) |  |  | 電気仕様情報 |  |  |  |  | 2938dff2-7be3-423b-973f-15a951554896 | 電源種別 |  | テキスト |  | 保安
設備 | 機械設備 | ポンプ |  |  |  | 機器設備 | ポンプ | 陸上ポンプ(標準品) |  |  | 電気仕様情報 |  |  |  |  | d9c7fcbe-8254-41d9-ac53-a0d4475ee12f | 発停方法 |  | テキスト |  | 中央発停
設備 | 機械設備 | ポンプ |  |  |  | 機器設備 | ポンプ | 陸上ポンプ(標準品) |  |  | 電気仕様情報 |  |  |  |  | 27034975-a233-4e07-a803-274a4b627fc8 | 制御方式 |  | テキスト |  | 比例制御
設備 | 機械設備 | ポンプ |  |  |  | 機器設備 | ポンプ | 陸上ポンプ(標準品) |  |  | 電気仕様情報 |  |  |  |  | 15468bdb-2a2e-4bff-b305-2442f9a979f9 | 盤記号 |  | テキスト |  | P-1
設備 | 機械設備 | ポンプ |  |  |  | 機器設備 | ポンプ | 陸上ポンプ(標準品) |  |  | 電気仕様情報 |  |  |  |  | 0ada3502-35f7-42fe-ac58-6176bbbdc966 | 幹線記号 |  | テキスト |  | 1L-1
設備 | 機械設備 | ポンプ |  |  |  | 機器設備 | ポンプ | 陸上ポンプ(標準品) |  |  | 配管接続口仕様情報 |  |  |  |  | 8fbd2efc-1b0f-4eff-b71e-5ec1fd576e53 | 配管接続口 |  | 数字 |  | 80 [mm]
設備 | 機械設備 | ポンプ |  |  |  | 機器設備 | ポンプ | 陸上ポンプ(標準品) |  |  | 配管接続口仕様情報 |  |  |  |  | f1b88e6c-f2ea-4193-9ba5-66b30270a8b6 | 電線管接続口 |  | 数字 |  | 10 [mm]
設備 | 機械設備 | ポンプ |  |  |  | 機器設備 | ポンプ | 陸上ポンプ(標準品) |  |  | 配管接続口仕様情報 |  |  |  |  | e121c1bf-f684-4cb7-b92f-232e184c1291 | 吸込口径 |  | 数字 |  | 50 [mm]
設備 | 機械設備 | ポンプ |  |  |  | 機器設備 | ポンプ | 陸上ポンプ(標準品) |  |  | 見積･その他仕様情報 |  |  |  |  | 7b2a7633-3da6-430d-89f5-6aacd1ef430d | 標準価格 |  | 数字 |  | 10,000,000 [円]
設備 | 機械設備 | ポンプ |  |  |  | 機器設備 | ポンプ | 陸上ポンプ(標準品) |  |  | 見積･その他仕様情報 |  |  |  |  | 1a2a5b4c-7d32-47f6-a2ae-1fe7dd367e7a | 備考 |  | テキスト |  | 注記：〇〇〇
設備 | 機械設備 | ポンプ |  |  |  | 機器設備 | ポンプ | 陸上ポンプ(標準品) |  |  | 見積･その他仕様情報 |  |  |  |  | eabe4cc2-983c-4c0f-89b4-bf5318532c38 | 設置形態 |  | コード |  | 床置形
設備 | 機械設備 | ポンプ |  |  |  | 機器設備 | ポンプ | 陸上ポンプ(標準品) |  |  | 見積･その他仕様情報 |  |  |  |  | d49c0eeb-835a-49f7-b390-f393aa278d95 | 製造番号 |  | テキスト |  | AA00000000
設備 | 機械設備 | ポンプ |  |  |  | 機器設備 | ポンプ | 陸上ポンプ(標準品) |  |  | 見積･その他仕様情報 |  |  |  |  | d752d141-ad93-43f6-a983-656c7118fe5b | 科目 |  | コード |  | 1 空気調和設備
設備 | 機械設備 | ポンプ |  |  |  | 機器設備 | ポンプ | 陸上ポンプ(標準品) |  |  | 見積･その他仕様情報 |  |  |  |  | 9251ea90-aeaf-4c41-87e3-fb0002b469cf | 拾い区分 |  | テキスト |  | 全体共用
設備 | 機械設備 | ポンプ |  |  |  | 機器設備 | ポンプ | 陸上ポンプ(標準品) |  |  | 拡張仕様情報 |  |  |  |  | 9f27109f-8ede-46a3-ae8d-da2f33200b67 | 組合せフラグ |  | 数字
設備 | 衛生器具 | 衛生器具 |  |  |  | 衛生･防災機器 | 衛生器具 | パブリック向け大便器 |  |  | 所要能力情報 |  |  |  |  | aff05e8a-8cfe-4fc0-8df0-5108da275313 | 記号 |  | テキスト |  | C-1
設備 | 衛生器具 | 衛生器具 |  |  |  | 衛生･防災機器 | 衛生器具 | パブリック向け大便器 |  |  | 所要能力情報 |  |  |  |  | 8d7c8ea4-0c7a-468a-8003-dfab1eeead0e | 呼称 |  | テキスト |  | 大便器
設備 | 衛生器具 | 衛生器具 |  |  |  | 衛生･防災機器 | 衛生器具 | パブリック向け大便器 |  |  | 所要能力情報 |  |  |  |  | 2c054af6-5f7d-4d78-86c3-6f5cdf1443e0 | 符号 |  | テキスト |  | C
設備 | 衛生器具 | 衛生器具 |  |  |  | 衛生･防災機器 | 衛生器具 | パブリック向け大便器 |  |  | 所要能力情報 |  |  |  |  | c10eba23-4621-437c-83fa-02be714873b8 | 系統名称 |  | テキスト |  | 低層系統
設備 | 衛生器具 | 衛生器具 |  |  |  | 衛生･防災機器 | 衛生器具 | パブリック向け大便器 |  |  | 所要能力情報 |  |  |  |  | 74bc538f-dcd0-407d-a9cd-a7f3eb171be6 | 形式 |  | テキスト |  | 壁掛形
設備 | 衛生器具 | 衛生器具 |  |  |  | 衛生･防災機器 | 衛生器具 | パブリック向け大便器 |  |  | 所要能力情報 |  |  |  |  | 632e2e62-45f3-439f-a107-d33d9fdcad18 | 特殊仕様 |  | テキスト
設備 | 衛生器具 | 衛生器具 |  |  |  | 衛生･防災機器 | 衛生器具 | パブリック向け大便器 |  |  | 所要能力情報 |  |  |  |  | b4f86221-c16f-43a9-b4e6-1405e7c7ad40 | 仕様 |  | テキスト |  | 節水Ⅱ形
設備 | 衛生器具 | 衛生器具 |  |  |  | 衛生･防災機器 | 衛生器具 | パブリック向け大便器 |  |  | 所要能力情報 |  |  |  |  | 8fe59938-3ea5-4be2-92df-31c41e681074 | 仕様2 |  | テキスト
設備 | 衛生器具 | 衛生器具 |  |  |  | 衛生･防災機器 | 衛生器具 | パブリック向け大便器 |  |  | 所要能力情報 |  |  |  |  | 89217cfe-435b-440b-93ca-b28636548d09 | 仕様3 |  | テキスト
設備 | 衛生器具 | 衛生器具 |  |  |  | 衛生･防災機器 | 衛生器具 | パブリック向け大便器 |  |  | 所要能力情報 |  |  |  |  | 210e3966-6ef9-4e44-8216-93e810f4b9ed | 仕様4 |  | テキスト
設備 | 衛生器具 | 衛生器具 |  |  |  | 衛生･防災機器 | 衛生器具 | パブリック向け大便器 |  |  | 所要能力情報 |  |  |  |  | 039074d1-fcff-4da6-99c9-b83145dcdefc | 仕様5 |  | テキスト
設備 | 衛生器具 | 衛生器具 |  |  |  | 衛生･防災機器 | 衛生器具 | パブリック向け大便器 |  |  | 所要能力情報 |  |  |  |  | b686719a-52a0-4663-9239-3de6d0454454 | 仕様6 |  | テキスト
設備 | 衛生器具 | 衛生器具 |  |  |  | 衛生･防災機器 | 衛生器具 | パブリック向け大便器 |  |  | 所要能力情報 |  |  |  |  | dea471ef-766c-46b6-ac9f-a65bb4b5aa1f | 仕様7 |  | テキスト
設備 | 衛生器具 | 衛生器具 |  |  |  | 衛生･防災機器 | 衛生器具 | パブリック向け大便器 |  |  | 所要能力情報 |  |  |  |  | dfdc475e-2093-47bb-a39a-11350f5e7cb0 | 設計グレード |  | テキスト |  | S
設備 | 衛生器具 | 衛生器具 |  |  |  | 衛生･防災機器 | 衛生器具 | パブリック向け大便器 |  |  | 所要能力情報 |  |  |  |  | 6f6338ce-2193-4be1-a5ad-bdb090f33039 | 給水負荷単位(水栓) |  | 数字
設備 | 衛生器具 | 衛生器具 |  |  |  | 衛生･防災機器 | 衛生器具 | パブリック向け大便器 |  |  | 所要能力情報 |  |  |  |  | 0069111b-c40d-4c7d-a921-f0665dbe8437 | 給水負荷単位(洗浄) |  | 数字 |  | 10
設備 | 衛生器具 | 衛生器具 |  |  |  | 衛生･防災機器 | 衛生器具 | パブリック向け大便器 |  |  | 所要能力情報 |  |  |  |  | 37aeeb26-c7bb-42d7-b6a0-0bcf2df63077 | 上水負荷単位 |  | 数字
設備 | 衛生器具 | 衛生器具 |  |  |  | 衛生･防災機器 | 衛生器具 | パブリック向け大便器 |  |  | 所要能力情報 |  |  |  |  | 05d90342-4488-4a66-b630-f2fb1db9c2d9 | 中水負荷単位 |  | 数字 |  | 10
設備 | 衛生器具 | 衛生器具 |  |  |  | 衛生･防災機器 | 衛生器具 | パブリック向け大便器 |  |  | 所要能力情報 |  |  |  |  | 8443a35d-3efd-4a22-a626-f3c7218b8c36 | 給湯負荷単位 |  | 数字
設備 | 衛生器具 | 衛生器具 |  |  |  | 衛生･防災機器 | 衛生器具 | パブリック向け大便器 |  |  | 所要能力情報 |  |  |  |  | 39fe64a7-ccac-47cc-925f-0b3c1e032f64 | 汚水負荷単位 |  | 数字 |  | 8
設備 | 衛生器具 | 衛生器具 |  |  |  | 衛生･防災機器 | 衛生器具 | パブリック向け大便器 |  |  | 所要能力情報 |  |  |  |  | 0fff38ab-944b-4bad-a296-81c082dc6078 | 雑排水負荷単位 |  | 数字
設備 | 衛生器具 | 衛生器具 |  |  |  | 衛生･防災機器 | 衛生器具 | パブリック向け大便器 |  |  | 水量仕様情報 |  |  |  |  | cb8a57f3-0663-43e3-b914-b473b8331168 | 洗浄水量 |  | 数字 |  | 4.8 [L]
設備 | 衛生器具 | 衛生器具 |  |  |  | 衛生･防災機器 | 衛生器具 | パブリック向け大便器 |  |  | 水圧力仕様情報 |  |  |  |  | b1d8335f-7fb2-4a2c-9478-f8783ca2a27f | 最高使用圧力 |  | 数字 |  | 100 [kPa]
設備 | 衛生器具 | 衛生器具 |  |  |  | 衛生･防災機器 | 衛生器具 | パブリック向け大便器 |  |  | 水圧力仕様情報 |  |  |  |  | bda92c44-ceba-45b1-9290-50e31a69a7e3 | 最低使用圧力 |  | 数字 |  | 30 [kPa]
設備 | 衛生器具 | 衛生器具 |  |  |  | 衛生･防災機器 | 衛生器具 | パブリック向け大便器 |  |  | 水圧力仕様情報 |  |  |  |  | bf531add-8e43-4955-926d-0c9a89d5b7fb | ﾌﾗｯｼｭ最低使用圧力 |  | 数字 |  | 70 [kPa]
設備 | 衛生器具 | 衛生器具 |  |  |  | 衛生･防災機器 | 衛生器具 | パブリック向け大便器 |  |  | 一般仕様情報 |  |  |  |  | 255ded1d-e045-4e4c-a2cc-3f20eb6cf2cb | 認証・規格 |  | テキスト |  | JIS B0000
設備 | 衛生器具 | 衛生器具 |  |  |  | 衛生･防災機器 | 衛生器具 | パブリック向け大便器 |  |  | 一般仕様情報 |  |  |  |  | e3f34650-1b39-4fcb-bedf-f527586cd126 | 認証・規格2 |  | テキスト
設備 | 衛生器具 | 衛生器具 |  |  |  | 衛生･防災機器 | 衛生器具 | パブリック向け大便器 |  |  | 一般仕様情報 |  |  |  |  | 807fe4c7-f320-4de7-abb5-33f59f697b63 | 認証・規格3 |  | テキスト
設備 | 衛生器具 | 衛生器具 |  |  |  | 衛生･防災機器 | 衛生器具 | パブリック向け大便器 |  |  | 一般仕様情報 |  |  |  |  | 80c30943-5fdf-44ea-8cef-1df913667494 | 認証・規格4 |  | テキスト
設備 | 衛生器具 | 衛生器具 |  |  |  | 衛生･防災機器 | 衛生器具 | パブリック向け大便器 |  |  | 一般仕様情報 |  |  |  |  | 77a234ea-e588-48d3-8579-cd52bf15b02b | 認証・規格5 |  | テキスト
設備 | 衛生器具 | 衛生器具 |  |  |  | 衛生･防災機器 | 衛生器具 | パブリック向け大便器 |  |  | 一般仕様情報 |  |  |  |  | d094c638-550a-4709-8f84-74a5190a782f | 材質 |  | テキスト |  | 陶器
設備 | 衛生器具 | 衛生器具 |  |  |  | 衛生･防災機器 | 衛生器具 | パブリック向け大便器 |  |  | 一般仕様情報 |  |  |  |  | ea2a8f4f-147f-4746-bb51-86ba95aab3d4 | 材質2 |  | テキスト
設備 | 衛生器具 | 衛生器具 |  |  |  | 衛生･防災機器 | 衛生器具 | パブリック向け大便器 |  |  | 一般仕様情報 |  |  |  |  | 7581e6c4-ce69-40d3-a070-173b5f4a7d6f | 材質3 |  | テキスト
設備 | 衛生器具 | 衛生器具 |  |  |  | 衛生･防災機器 | 衛生器具 | パブリック向け大便器 |  |  | 一般仕様情報 |  |  |  |  | 5a8e3e57-f577-4bf5-b633-f993b3b92ab4 | 材質4 |  | テキスト
設備 | 衛生器具 | 衛生器具 |  |  |  | 衛生･防災機器 | 衛生器具 | パブリック向け大便器 |  |  | 一般仕様情報 |  |  |  |  | d07dd466-5df9-4e8e-8093-616c474b0eb4 | 材質5 |  | テキスト
設備 | 衛生器具 | 衛生器具 |  |  |  | 衛生･防災機器 | 衛生器具 | パブリック向け大便器 |  |  | 一般仕様情報 |  |  |  |  | 77556e34-06a9-4527-93b3-2f40ad2c858a | 材質6 |  | テキスト
設備 | 衛生器具 | 衛生器具 |  |  |  | 衛生･防災機器 | 衛生器具 | パブリック向け大便器 |  |  | 一般仕様情報 |  |  |  |  | 992f0f1d-6db0-41b0-9bbb-6127bb5b1929 | 材質7 |  | テキスト
設備 | 衛生器具 | 衛生器具 |  |  |  | 衛生･防災機器 | 衛生器具 | パブリック向け大便器 |  |  | 一般仕様情報 |  |  |  |  | 964f07f4-b81f-43d4-b28f-9dbbe887873e | 外形寸法 Ｗ |  | 数字 |  | 2,500 [mm] | 概略値
設備 | 衛生器具 | 衛生器具 |  |  |  | 衛生･防災機器 | 衛生器具 | パブリック向け大便器 |  |  | 一般仕様情報 |  |  |  |  | 718be809-676c-4b20-b865-db440163a249 | 外形寸法 Ｄ |  | 数字 |  | 5,000 [mm] | 概略値
設備 | 衛生器具 | 衛生器具 |  |  |  | 衛生･防災機器 | 衛生器具 | パブリック向け大便器 |  |  | 一般仕様情報 |  |  |  |  | 148bca18-4678-4733-8758-b7346c4dfd37 | 外形寸法 Ｈ |  | 数字 |  | 2,500 [mm] | 概略値
設備 | 衛生器具 | 衛生器具 |  |  |  | 衛生･防災機器 | 衛生器具 | パブリック向け大便器 |  |  | 一般仕様情報 |  |  |  |  | cae18abe-faa0-4357-a959-2c177310280f | 外形寸法 Φ |  | 数字 |  | 500 [mm]
設備 | 衛生器具 | 衛生器具 |  |  |  | 衛生･防災機器 | 衛生器具 | パブリック向け大便器 |  |  | 一般仕様情報 |  |  |  |  | ed53ed8e-f03c-4aca-a090-30b6176bf549 | 長さ寸法 Ｌ |  | 数字 |  | 3,000 [mm]
設備 | 衛生器具 | 衛生器具 |  |  |  | 衛生･防災機器 | 衛生器具 | パブリック向け大便器 |  |  | 一般仕様情報 |  |  |  |  | 43716b73-6816-431a-8ad5-501bbeb45b92 | 製品質量 |  | 数字 |  | 10,000 [kg]
設備 | 衛生器具 | 衛生器具 |  |  |  | 衛生･防災機器 | 衛生器具 | パブリック向け大便器 |  |  | 一般仕様情報 |  |  |  |  | 2e6f3788-579f-4a69-9a38-954e538e6491 | メンテスペース 裏面 |  | 数字 |  | 1,000 [mm]
設備 | 衛生器具 | 衛生器具 |  |  |  | 衛生･防災機器 | 衛生器具 | パブリック向け大便器 |  |  | 一般仕様情報 |  |  |  |  | c1b9ef0f-3ed4-46cc-8c99-68416fafb92e | メンテスペース 前面 |  | 数字 |  | 3,500 [mm]
設備 | 衛生器具 | 衛生器具 |  |  |  | 衛生･防災機器 | 衛生器具 | パブリック向け大便器 |  |  | 一般仕様情報 |  |  |  |  | ab9746fa-1089-4ae8-bf3f-9356a493c0e5 | メンテスペース 左 |  | 数字 |  | 1,000 [mm]
設備 | 衛生器具 | 衛生器具 |  |  |  | 衛生･防災機器 | 衛生器具 | パブリック向け大便器 |  |  | 一般仕様情報 |  |  |  |  | a806fb71-53f6-4068-b087-ac9cd001eab6 | メンテスペース 右 |  | 数字 |  | 1,000 [mm]
設備 | 衛生器具 | 衛生器具 |  |  |  | 衛生･防災機器 | 衛生器具 | パブリック向け大便器 |  |  | 一般仕様情報 |  |  |  |  | c897bdbd-c2f7-407f-a3a9-29d9ddf0365f | メンテスペース 上部 |  | 数字 |  | 600 [mm]
設備 | 衛生器具 | 衛生器具 |  |  |  | 衛生･防災機器 | 衛生器具 | パブリック向け大便器 |  |  | 一般仕様情報 |  |  |  |  | cf5c4fe5-29d8-45ee-b7f3-6df66a2bec11 | メンテスペース 底部 |  | 数字 |  | 0 [mm]
設備 | 衛生器具 | 衛生器具 |  |  |  | 衛生･防災機器 | 衛生器具 | パブリック向け大便器 |  |  | 電気仕様情報 |  |  |  |  | 358193d0-3a51-4306-87f3-67f73ebe09b3 | 周波数 |  | 数字 |  | 50 [Hz]
設備 | 衛生器具 | 衛生器具 |  |  |  | 衛生･防災機器 | 衛生器具 | パブリック向け大便器 |  |  | 電気仕様情報 |  |  |  |  | 1089e3ad-b905-4eea-a6ab-dfd8a2539b85 | 相 |  | 数字 |  | 1
設備 | 衛生器具 | 衛生器具 |  |  |  | 衛生･防災機器 | 衛生器具 | パブリック向け大便器 |  |  | 電気仕様情報 |  |  |  |  | 286ff3ee-cb2e-4299-905f-944a1d832845 | 電圧 |  | 数字 |  | 100 [V]
設備 | 衛生器具 | 衛生器具 |  |  |  | 衛生･防災機器 | 衛生器具 | パブリック向け大便器 |  |  | 電気仕様情報 |  |  |  |  | f38df112-353f-46d4-9218-71fb710a4fc1 | 消費電力 |  | 数字 |  | 0.1 [kW]
設備 | 衛生器具 | 衛生器具 |  |  |  | 衛生･防災機器 | 衛生器具 | パブリック向け大便器 |  |  | 電気仕様情報 |  |  |  |  | db9e5f68-8d9d-42cb-bc4e-a6cc7afa3d7d | 電源接続口 |  | 数字
設備 | 衛生器具 | 衛生器具 |  |  |  | 衛生･防災機器 | 衛生器具 | パブリック向け大便器 |  |  | 電気仕様情報 |  |  |  |  | 533828f3-b79d-4655-bc90-228a89a5c7e6 | 負荷分類 |  | テキスト |  | 9_コンセント
設備 | 衛生器具 | 衛生器具 |  |  |  | 衛生･防災機器 | 衛生器具 | パブリック向け大便器 |  |  | 電気仕様情報 |  |  |  |  | 2938dff2-7be3-423b-973f-15a951554896 | 電源種別 |  | テキスト |  | 保安
設備 | 衛生器具 | 衛生器具 |  |  |  | 衛生･防災機器 | 衛生器具 | パブリック向け大便器 |  |  | 電気仕様情報 |  |  |  |  | 15468bdb-2a2e-4bff-b305-2442f9a979f9 | 盤記号 |  | テキスト |  | P-1
設備 | 衛生器具 | 衛生器具 |  |  |  | 衛生･防災機器 | 衛生器具 | パブリック向け大便器 |  |  | 電気仕様情報 |  |  |  |  | 0ada3502-35f7-42fe-ac58-6176bbbdc966 | 幹線記号 |  | テキスト |  | 1L-1
設備 | 衛生器具 | 衛生器具 |  |  |  | 衛生･防災機器 | 衛生器具 | パブリック向け大便器 |  |  | 配管接続口仕様情報 |  |  |  |  | 465151a8-1c7a-42da-ba01-f2533625a4bc | 給水接続口 |  | 数字 |  | 13 [mm]
設備 | 衛生器具 | 衛生器具 |  |  |  | 衛生･防災機器 | 衛生器具 | パブリック向け大便器 |  |  | 配管接続口仕様情報 |  |  |  |  | d7be137c-e10e-4188-bece-7e3620f6ad3b | 中水接続口 |  | 数字 |  | 25[mm]
設備 | 衛生器具 | 衛生器具 |  |  |  | 衛生･防災機器 | 衛生器具 | パブリック向け大便器 |  |  | 配管接続口仕様情報 |  |  |  |  | 3313ce50-2986-4f6a-af5f-30ad59619d47 | 排水接続口 |  | 数字 |  | 80 [mm]
設備 | 衛生器具 | 衛生器具 |  |  |  | 衛生･防災機器 | 衛生器具 | パブリック向け大便器 |  |  | 配管接続口仕様情報 |  |  |  |  | f1b88e6c-f2ea-4193-9ba5-66b30270a8b6 | 電線管接続口 |  | 数字 |  | 10 [mm]
設備 | 衛生器具 | 衛生器具 |  |  |  | 衛生･防災機器 | 衛生器具 | パブリック向け大便器 |  |  | 見積･その他仕様情報 |  |  |  |  | 7b2a7633-3da6-430d-89f5-6aacd1ef430d | 標準価格 |  | 数字 |  | 10,000,000 [円]
設備 | 衛生器具 | 衛生器具 |  |  |  | 衛生･防災機器 | 衛生器具 | パブリック向け大便器 |  |  | 見積･その他仕様情報 |  |  |  |  | 1a2a5b4c-7d32-47f6-a2ae-1fe7dd367e7a | 備考 |  | テキスト |  | 注記：〇〇〇
設備 | 衛生器具 | 衛生器具 |  |  |  | 衛生･防災機器 | 衛生器具 | パブリック向け大便器 |  |  | 見積･その他仕様情報 |  |  |  |  | eabe4cc2-983c-4c0f-89b4-bf5318532c38 | 設置形態 |  | コード |  | 壁掛形
設備 | 衛生器具 | 衛生器具 |  |  |  | 衛生･防災機器 | 衛生器具 | パブリック向け大便器 |  |  | 見積･その他仕様情報 |  |  |  |  | d49c0eeb-835a-49f7-b390-f393aa278d95 | 製造番号 |  | テキスト |  | AA00000000
設備 | 衛生器具 | 衛生器具 |  |  |  | 衛生･防災機器 | 衛生器具 | パブリック向け大便器 |  |  | 見積･その他仕様情報 |  |  |  |  | d752d141-ad93-43f6-a983-656c7118fe5b | 科目 |  | コード |  | 5 衛生器具設備
設備 | 衛生器具 | 衛生器具 |  |  |  | 衛生･防災機器 | 衛生器具 | パブリック向け大便器 |  |  | 見積･その他仕様情報 |  |  |  |  | 9251ea90-aeaf-4c41-87e3-fb0002b469cf | 拾い区分 |  | テキスト |  | 全体共用
設備 | 衛生器具 | 衛生器具 |  |  |  | 衛生･防災機器 | 衛生器具 | パブリック向け大便器 |  |  | 拡張仕様情報 |  |  |  |  | 9f27109f-8ede-46a3-ae8d-da2f33200b67 | 組合せフラグ |  | 数字
設備 | 衛生器具 | 衛生器具 |  |  |  | 衛生･防災機器 | 衛生器具 | パブリック向け大便器 |  |  | テキスト情報 |  |  |  |  | 43fd75f9-3589-452b-ab3b-129ab9d54537 | カラーバリエーション |  | テキスト
設備 | 衛生器具 | 衛生器具 |  |  |  | 衛生･防災機器 | 衛生器具 | パブリック向け大便器 |  |  | テキスト情報 |  |  |  |  | a020c96f-414c-4086-918d-608e1be43fb5 | 消耗品・備品情報 |  | テキスト
設備 | 衛生器具 | 衛生器具 |  |  |  | 衛生･防災機器 | 衛生器具 | パブリック向け大便器 |  |  | テキスト情報 |  |  |  |  | 707e6b3a-79ae-4b81-8720-d5f28c109a59 | 空間寸法_幅 |  | 数字
設備 | 衛生器具 | 衛生器具 |  |  |  | 衛生･防災機器 | 衛生器具 | パブリック向け大便器 |  |  | テキスト情報 |  |  |  |  | 74b93b32-0b5e-479f-b875-eb870c20b82a | 空間寸法_奥行 |  | 数字
設備 | 衛生器具 | 衛生器具 |  |  |  | 衛生･防災機器 | 衛生器具 | パブリック向け大便器 |  |  | テキスト情報 |  |  |  |  | cd53b2c1-a3aa-4d1d-ac7d-e8ed329e7153 | 空間寸法_高さ |  | 数字
設備 | 衛生器具 | 衛生器具 |  |  |  | 衛生･防災機器 | 衛生器具 | パブリック向け大便器 |  |  | テキスト情報 |  |  |  |  | 2ad19d4e-165e-4773-ba1f-4fd6cb005634 | レイアウトピッチ |  | 数字
設備 | 衛生器具 | 衛生器具 |  |  |  | 衛生･防災機器 | 衛生器具 | パブリック向け大便器 |  |  | テキスト情報 |  |  |  |  | 09afcb9b-fe3d-47d0-b036-c759b7e86433 | 使用水 |  | テキスト
設備 | 衛生器具 | 衛生器具 |  |  |  | 衛生･防災機器 | 衛生器具 | パブリック向け大便器 |  |  | テキスト情報 |  |  |  |  | 1e5dc24e-c6f3-4136-87bb-265d2c3ac137 | 電源の有無 |  | テキスト
設備 | 衛生器具 | 衛生器具 |  |  |  | 衛生･防災機器 | 衛生器具 | パブリック向け大便器 |  |  | テキスト情報 |  |  |  |  | 9b39431b-4c55-4d29-a006-f891f618ac1e | 給湯の有無 |  | テキスト
設備 | 衛生器具 | 衛生器具 |  |  |  | 衛生･防災機器 | 衛生器具 | パブリック向け大便器 |  |  | テキスト情報 |  |  |  |  | f4f0bb18-5628-4d48-ac07-8f1c906c7812 | 排水接続の位置 |  | テキスト
設備 | 衛生器具 | 衛生器具 |  |  |  | 衛生･防災機器 | 衛生器具 | パブリック向け大便器 |  |  | テキスト情報 |  |  |  |  | f29fc8e5-b8ff-42ad-8283-3f46ea4df72f | 節湯器具 |  | テキスト
設備 | 衛生器具 | 衛生器具 |  |  |  | 衛生･防災機器 | 衛生器具 | パブリック向け大便器 |  |  | テキスト情報 |  |  |  |  | ee9ff473-3eef-4b00-be19-e3f968100766 | 給水量情報 |  | テキスト
設備 | 衛生器具 | 衛生器具 |  |  |  | 衛生･防災機器 | 衛生器具 | パブリック向け大便器 |  |  | テキスト情報 |  |  |  |  | 1f0fa968-0a85-4059-820b-da00d99a48af | 排水負荷単位(汚水) |  | 数字
設備 | 衛生器具 | 衛生器具 |  |  |  | 衛生･防災機器 | 衛生器具 | パブリック向け大便器 |  |  | テキスト情報 |  |  |  |  | f58bf912-ee94-4a26-ba9b-b8b1e7c53ec2 | 排水芯・排水高さ |  | 数字
設備 | 衛生器具 | 衛生器具 |  |  |  | 衛生･防災機器 | 衛生器具 | パブリック向け大便器 |  |  | テキスト情報 |  |  |  |  | 71929f6d-292c-4afd-a679-df48300f95d6 | 標準取付高さ |  | 数字
設備 | 衛生器具 | 衛生器具 |  |  |  | 衛生･防災機器 | 衛生器具 | パブリック向け大便器 |  |  | テキスト情報 |  |  |  |  | 2623ad4f-d961-41d6-8297-de947cfa5321 | 参考品番A |  | テキスト
設備 | 衛生器具 | 衛生器具 |  |  |  | 衛生･防災機器 | 衛生器具 | パブリック向け大便器 |  |  | テキスト情報 |  |  |  |  | 7ddd8a1b-3cec-42d7-b309-461293d1d059 | 参考品番B |  | テキスト
設備 | 衛生器具 | 衛生器具 |  |  |  | 衛生･防災機器 | 衛生器具 | パブリック向け大便器 |  |  | テキスト情報 |  |  |  |  | 5b207107-e082-4da8-a053-f07eff913706 | 参考付属品番A |  | テキスト
設備 | 衛生器具 | 衛生器具 |  |  |  | 衛生･防災機器 | 衛生器具 | パブリック向け大便器 |  |  | テキスト情報 |  |  |  |  | 7278b592-cad1-4933-86ee-85f0adab1c9e | 参考付属品番B |  | テキスト
設備 | 衛生器具 | 受水タンク |  |  |  | 機器設備 | 製缶類･ヘッダー | 製缶型式水槽類 |  |  | 所要能力情報 |  |  |  |  | aff05e8a-8cfe-4fc0-8df0-5108da275313 | 記号 |  | テキスト |  | TW-1
設備 | 衛生器具 | 受水タンク |  |  |  | 機器設備 | 製缶類･ヘッダー | 製缶型式水槽類 |  |  | 所要能力情報 |  |  |  |  | 8d7c8ea4-0c7a-468a-8003-dfab1eeead0e | 呼称 |  | テキスト |  | 受水タンク
設備 | 衛生器具 | 受水タンク |  |  |  | 機器設備 | 製缶類･ヘッダー | 製缶型式水槽類 |  |  | 所要能力情報 |  |  |  |  | 2c054af6-5f7d-4d78-86c3-6f5cdf1443e0 | 符号 |  | テキスト |  | TW
設備 | 衛生器具 | 受水タンク |  |  |  | 機器設備 | 製缶類･ヘッダー | 製缶型式水槽類 |  |  | 所要能力情報 |  |  |  |  | c10eba23-4621-437c-83fa-02be714873b8 | 系統名称 |  | テキスト |  | 低層系統
設備 | 衛生器具 | 受水タンク |  |  |  | 機器設備 | 製缶類･ヘッダー | 製缶型式水槽類 |  |  | 所要能力情報 |  |  |  |  | 74bc538f-dcd0-407d-a9cd-a7f3eb171be6 | 形式 |  | テキスト |  | FRP製複合板パネルタンク
設備 | 衛生器具 | 受水タンク |  |  |  | 機器設備 | 製缶類･ヘッダー | 製缶型式水槽類 |  |  | 所要能力情報 |  |  |  |  | 632e2e62-45f3-439f-a107-d33d9fdcad18 | 特殊仕様 |  | テキスト
設備 | 衛生器具 | 受水タンク |  |  |  | 機器設備 | 製缶類･ヘッダー | 製缶型式水槽類 |  |  | 所要能力情報 |  |  |  |  | b4f86221-c16f-43a9-b4e6-1405e7c7ad40 | 仕様 |  | テキスト |  | 中仕切板
設備 | 衛生器具 | 受水タンク |  |  |  | 機器設備 | 製缶類･ヘッダー | 製缶型式水槽類 |  |  | 所要能力情報 |  |  |  |  | 8fe59938-3ea5-4be2-92df-31c41e681074 | 仕様2 |  | テキスト
設備 | 衛生器具 | 受水タンク |  |  |  | 機器設備 | 製缶類･ヘッダー | 製缶型式水槽類 |  |  | 所要能力情報 |  |  |  |  | 89217cfe-435b-440b-93ca-b28636548d09 | 仕様3 |  | テキスト
設備 | 衛生器具 | 受水タンク |  |  |  | 機器設備 | 製缶類･ヘッダー | 製缶型式水槽類 |  |  | 所要能力情報 |  |  |  |  | 210e3966-6ef9-4e44-8216-93e810f4b9ed | 仕様4 |  | テキスト
設備 | 衛生器具 | 受水タンク |  |  |  | 機器設備 | 製缶類･ヘッダー | 製缶型式水槽類 |  |  | 所要能力情報 |  |  |  |  | 039074d1-fcff-4da6-99c9-b83145dcdefc | 仕様5 |  | テキスト
設備 | 衛生器具 | 受水タンク |  |  |  | 機器設備 | 製缶類･ヘッダー | 製缶型式水槽類 |  |  | 所要能力情報 |  |  |  |  | b686719a-52a0-4663-9239-3de6d0454454 | 仕様6 |  | テキスト
設備 | 衛生器具 | 受水タンク |  |  |  | 機器設備 | 製缶類･ヘッダー | 製缶型式水槽類 |  |  | 所要能力情報 |  |  |  |  | dea471ef-766c-46b6-ac9f-a65bb4b5aa1f | 仕様7 |  | テキスト
設備 | 衛生器具 | 受水タンク |  |  |  | 機器設備 | 製缶類･ヘッダー | 製缶型式水槽類 |  |  | 一般仕様情報 |  |  |  |  | 255ded1d-e045-4e4c-a2cc-3f20eb6cf2cb | 認証・規格 |  | テキスト |  | JIS B0000
設備 | 衛生器具 | 受水タンク |  |  |  | 機器設備 | 製缶類･ヘッダー | 製缶型式水槽類 |  |  | 一般仕様情報 |  |  |  |  | e3f34650-1b39-4fcb-bedf-f527586cd126 | 認証・規格2 |  | テキスト
設備 | 衛生器具 | 受水タンク |  |  |  | 機器設備 | 製缶類･ヘッダー | 製缶型式水槽類 |  |  | 一般仕様情報 |  |  |  |  | 807fe4c7-f320-4de7-abb5-33f59f697b63 | 認証・規格3 |  | テキスト
設備 | 衛生器具 | 受水タンク |  |  |  | 機器設備 | 製缶類･ヘッダー | 製缶型式水槽類 |  |  | 一般仕様情報 |  |  |  |  | 80c30943-5fdf-44ea-8cef-1df913667494 | 認証・規格4 |  | テキスト
設備 | 衛生器具 | 受水タンク |  |  |  | 機器設備 | 製缶類･ヘッダー | 製缶型式水槽類 |  |  | 一般仕様情報 |  |  |  |  | 77a234ea-e588-48d3-8579-cd52bf15b02b | 認証・規格5 |  | テキスト
設備 | 衛生器具 | 受水タンク |  |  |  | 機器設備 | 製缶類･ヘッダー | 製缶型式水槽類 |  |  | 一般仕様情報 |  |  |  |  | d094c638-550a-4709-8f84-74a5190a782f | 材質 |  | テキスト |  | FRP製
設備 | 衛生器具 | 受水タンク |  |  |  | 機器設備 | 製缶類･ヘッダー | 製缶型式水槽類 |  |  | 一般仕様情報 |  |  |  |  | ea2a8f4f-147f-4746-bb51-86ba95aab3d4 | 材質2 |  | テキスト
設備 | 衛生器具 | 受水タンク |  |  |  | 機器設備 | 製缶類･ヘッダー | 製缶型式水槽類 |  |  | 一般仕様情報 |  |  |  |  | 7581e6c4-ce69-40d3-a070-173b5f4a7d6f | 材質3 |  | テキスト
設備 | 衛生器具 | 受水タンク |  |  |  | 機器設備 | 製缶類･ヘッダー | 製缶型式水槽類 |  |  | 一般仕様情報 |  |  |  |  | 5a8e3e57-f577-4bf5-b633-f993b3b92ab4 | 材質4 |  | テキスト
設備 | 衛生器具 | 受水タンク |  |  |  | 機器設備 | 製缶類･ヘッダー | 製缶型式水槽類 |  |  | 一般仕様情報 |  |  |  |  | d07dd466-5df9-4e8e-8093-616c474b0eb4 | 材質5 |  | テキスト
設備 | 衛生器具 | 受水タンク |  |  |  | 機器設備 | 製缶類･ヘッダー | 製缶型式水槽類 |  |  | 一般仕様情報 |  |  |  |  | 77556e34-06a9-4527-93b3-2f40ad2c858a | 材質6 |  | テキスト
設備 | 衛生器具 | 受水タンク |  |  |  | 機器設備 | 製缶類･ヘッダー | 製缶型式水槽類 |  |  | 一般仕様情報 |  |  |  |  | 992f0f1d-6db0-41b0-9bbb-6127bb5b1929 | 材質7 |  | テキスト
設備 | 衛生器具 | 受水タンク |  |  |  | 機器設備 | 製缶類･ヘッダー | 製缶型式水槽類 |  |  | 一般仕様情報 |  |  |  |  | ee2e97de-dba8-40c4-912a-f79ccca6629c | 有効容量 |  | 数字 |  | 40,000 [L]
設備 | 衛生器具 | 受水タンク |  |  |  | 機器設備 | 製缶類･ヘッダー | 製缶型式水槽類 |  |  | 一般仕様情報 |  |  |  |  | e70c2f86-073d-4fc9-808e-28cd673b61d7 | 耐震強度 |  | 数字 |  | 1.5 [G]
設備 | 衛生器具 | 受水タンク |  |  |  | 機器設備 | 製缶類･ヘッダー | 製缶型式水槽類 |  |  | 一般仕様情報 |  |  |  |  | 964f07f4-b81f-43d4-b28f-9dbbe887873e | 外形寸法 Ｗ |  | 数字 |  | 4,000 [mm] | 概略値
設備 | 衛生器具 | 受水タンク |  |  |  | 機器設備 | 製缶類･ヘッダー | 製缶型式水槽類 |  |  | 一般仕様情報 |  |  |  |  | 718be809-676c-4b20-b865-db440163a249 | 外形寸法 Ｄ |  | 数字 |  | 4,000 [mm] | 概略値
設備 | 衛生器具 | 受水タンク |  |  |  | 機器設備 | 製缶類･ヘッダー | 製缶型式水槽類 |  |  | 一般仕様情報 |  |  |  |  | 148bca18-4678-4733-8758-b7346c4dfd37 | 外形寸法 Ｈ |  | 数字 |  | 3,000 [mm] | 概略値
設備 | 衛生器具 | 受水タンク |  |  |  | 機器設備 | 製缶類･ヘッダー | 製缶型式水槽類 |  |  | 一般仕様情報 |  |  |  |  | 43716b73-6816-431a-8ad5-501bbeb45b92 | 製品質量 |  | 数字 |  | 1,000 [kg]
設備 | 衛生器具 | 受水タンク |  |  |  | 機器設備 | 製缶類･ヘッダー | 製缶型式水槽類 |  |  | 一般仕様情報 |  |  |  |  | 390f29d5-3c92-419e-ae5f-d260e7f50055 | 運転質量 |  | 数字 |  | 41,000 [kg]
設備 | 衛生器具 | 受水タンク |  |  |  | 機器設備 | 製缶類･ヘッダー | 製缶型式水槽類 |  |  | 一般仕様情報 |  |  |  |  | 7b7e6e1e-b3f7-4520-9439-90712eed5a09 | 電極棒 |  | 数字 |  | 4P
設備 | 衛生器具 | 受水タンク |  |  |  | 機器設備 | 製缶類･ヘッダー | 製缶型式水槽類 |  |  | 一般仕様情報 |  |  |  |  | 2e6f3788-579f-4a69-9a38-954e538e6491 | メンテスペース 裏面 |  | 数字 |  | 600 [mm]
設備 | 衛生器具 | 受水タンク |  |  |  | 機器設備 | 製缶類･ヘッダー | 製缶型式水槽類 |  |  | 一般仕様情報 |  |  |  |  | c1b9ef0f-3ed4-46cc-8c99-68416fafb92e | メンテスペース 前面 |  | 数字 |  | 600 [mm]
設備 | 衛生器具 | 受水タンク |  |  |  | 機器設備 | 製缶類･ヘッダー | 製缶型式水槽類 |  |  | 一般仕様情報 |  |  |  |  | ab9746fa-1089-4ae8-bf3f-9356a493c0e5 | メンテスペース 左 |  | 数字 |  | 600 [mm]
設備 | 衛生器具 | 受水タンク |  |  |  | 機器設備 | 製缶類･ヘッダー | 製缶型式水槽類 |  |  | 一般仕様情報 |  |  |  |  | a806fb71-53f6-4068-b087-ac9cd001eab6 | メンテスペース 右 |  | 数字 |  | 600 [mm]
設備 | 衛生器具 | 受水タンク |  |  |  | 機器設備 | 製缶類･ヘッダー | 製缶型式水槽類 |  |  | 一般仕様情報 |  |  |  |  | c897bdbd-c2f7-407f-a3a9-29d9ddf0365f | メンテスペース 上部 |  | 数字 |  | 1,000 [mm]
設備 | 衛生器具 | 受水タンク |  |  |  | 機器設備 | 製缶類･ヘッダー | 製缶型式水槽類 |  |  | 一般仕様情報 |  |  |  |  | cf5c4fe5-29d8-45ee-b7f3-6df66a2bec11 | メンテスペース 底部 |  | 数字 |  | 600 [mm]
設備 | 衛生器具 | 受水タンク |  |  |  | 機器設備 | 製缶類･ヘッダー | 製缶型式水槽類 |  |  | 一般仕様情報 |  |  |  |  | 2ee7a15e-dd3d-4909-b2d5-a60b4cc5293b | 機械基礎_W |  | 数字 |  | 600 [mm] | 概略値
設備 | 衛生器具 | 受水タンク |  |  |  | 機器設備 | 製缶類･ヘッダー | 製缶型式水槽類 |  |  | 一般仕様情報 |  |  |  |  | 9bdd4f79-e473-43b7-8c79-44dbc294de94 | 機械基礎_D |  | 数字 |  | 600 [mm] | 概略値
設備 | 衛生器具 | 受水タンク |  |  |  | 機器設備 | 製缶類･ヘッダー | 製缶型式水槽類 |  |  | 一般仕様情報 |  |  |  |  | 78caa058-803c-42dc-94bf-87fd3c8caaeb | 機械基礎_H |  | 数字 |  | 500 [mm] | 概略値
設備 | 衛生器具 | 受水タンク |  |  |  | 機器設備 | 製缶類･ヘッダー | 製缶型式水槽類 |  |  | 一般仕様情報 |  |  |  |  | 36b2a261-1eca-4dcb-bea8-a3429eb7191e | 質量 |  | 数字 |  | 49,200 [kg]
設備 | 衛生器具 | 受水タンク |  |  |  | 機器設備 | 製缶類･ヘッダー | 製缶型式水槽類 |  |  | 一般仕様情報 |  |  |  |  | 2c44910a-4cb6-45c5-b974-72bfb1c90040 | 設計用水平震度 |  | 数字
設備 | 衛生器具 | 受水タンク |  |  |  | 機器設備 | 製缶類･ヘッダー | 製缶型式水槽類 |  |  | 配管接続口仕様情報 |  |  |  |  | dc697c2c-93ac-46f5-b465-29a3760a8e61 | オーバーフロー管接続 |  | 数字 |  | 100 [mm]
設備 | 衛生器具 | 受水タンク |  |  |  | 機器設備 | 製缶類･ヘッダー | 製缶型式水槽類 |  |  | 配管接続口仕様情報 |  |  |  |  | 465151a8-1c7a-42da-ba01-f2533625a4bc | 給水接続口 |  | 数字 |  | 100 [mm]
設備 | 衛生器具 | 受水タンク |  |  |  | 機器設備 | 製缶類･ヘッダー | 製缶型式水槽類 |  |  | 配管接続口仕様情報 |  |  |  |  | d7be137c-e10e-4188-bece-7e3620f6ad3b | 中水接続口 |  | 数字 |  | 100 [mm]
設備 | 衛生器具 | 受水タンク |  |  |  | 機器設備 | 製缶類･ヘッダー | 製缶型式水槽類 |  |  | 配管接続口仕様情報 |  |  |  |  | 3313ce50-2986-4f6a-af5f-30ad59619d47 | 排水接続口 |  | 数字 |  | 100 [mm]
設備 | 衛生器具 | 受水タンク |  |  |  | 機器設備 | 製缶類･ヘッダー | 製缶型式水槽類 |  |  | 見積･その他仕様情報 |  |  |  |  | 7b2a7633-3da6-430d-89f5-6aacd1ef430d | 標準価格 |  | 数字 |  | 10,000,000 [円]
設備 | 衛生器具 | 受水タンク |  |  |  | 機器設備 | 製缶類･ヘッダー | 製缶型式水槽類 |  |  | 見積･その他仕様情報 |  |  |  |  | 1a2a5b4c-7d32-47f6-a2ae-1fe7dd367e7a | 備考 |  | テキスト |  | 注記：〇〇〇
設備 | 衛生器具 | 受水タンク |  |  |  | 機器設備 | 製缶類･ヘッダー | 製缶型式水槽類 |  |  | 見積･その他仕様情報 |  |  |  |  | eabe4cc2-983c-4c0f-89b4-bf5318532c38 | 設置形態 |  | コード |  | 床置形
設備 | 衛生器具 | 受水タンク |  |  |  | 機器設備 | 製缶類･ヘッダー | 製缶型式水槽類 |  |  | 見積･その他仕様情報 |  |  |  |  | d49c0eeb-835a-49f7-b390-f393aa278d95 | 製造番号 |  | テキスト |  | AA00000000
設備 | 衛生器具 | 受水タンク |  |  |  | 機器設備 | 製缶類･ヘッダー | 製缶型式水槽類 |  |  | 見積･その他仕様情報 |  |  |  |  | d752d141-ad93-43f6-a983-656c7118fe5b | 科目 |  | コード |  | 6 給水設備
設備 | 衛生器具 | 受水タンク |  |  |  | 機器設備 | 製缶類･ヘッダー | 製缶型式水槽類 |  |  | 見積･その他仕様情報 |  |  |  |  | 9251ea90-aeaf-4c41-87e3-fb0002b469cf | 拾い区分 |  | テキスト |  | 全体共用
設備 | 衛生器具 | 受水タンク |  |  |  | 機器設備 | 製缶類･ヘッダー | 製缶型式水槽類 |  |  | 拡張仕様情報 |  |  |  |  | 9f27109f-8ede-46a3-ae8d-da2f33200b67 | 組合せフラグ |  | 数字
設備 | 衛生器具 | 貯湯タンク |  |  |  | 機器設備 | 製缶類･ヘッダー | 製缶型式水槽類 |  |  | 所要能力情報 |  |  |  |  | aff05e8a-8cfe-4fc0-8df0-5108da275313 | 記号 |  | テキスト |  | THW-1
設備 | 衛生器具 | 貯湯タンク |  |  |  | 機器設備 | 製缶類･ヘッダー | 製缶型式水槽類 |  |  | 所要能力情報 |  |  |  |  | 8d7c8ea4-0c7a-468a-8003-dfab1eeead0e | 呼称 |  | テキスト |  | 貯湯タンク
設備 | 衛生器具 | 貯湯タンク |  |  |  | 機器設備 | 製缶類･ヘッダー | 製缶型式水槽類 |  |  | 所要能力情報 |  |  |  |  | 2c054af6-5f7d-4d78-86c3-6f5cdf1443e0 | 符号 |  | テキスト |  | THW
設備 | 衛生器具 | 貯湯タンク |  |  |  | 機器設備 | 製缶類･ヘッダー | 製缶型式水槽類 |  |  | 所要能力情報 |  |  |  |  | c10eba23-4621-437c-83fa-02be714873b8 | 系統名称 |  | テキスト |  | 低層系統
設備 | 衛生器具 | 貯湯タンク |  |  |  | 機器設備 | 製缶類･ヘッダー | 製缶型式水槽類 |  |  | 所要能力情報 |  |  |  |  | 74bc538f-dcd0-407d-a9cd-a7f3eb171be6 | 形式 |  | テキスト |  | 横形
設備 | 衛生器具 | 貯湯タンク |  |  |  | 機器設備 | 製缶類･ヘッダー | 製缶型式水槽類 |  |  | 所要能力情報 |  |  |  |  | 632e2e62-45f3-439f-a107-d33d9fdcad18 | 特殊仕様 |  | テキスト
設備 | 衛生器具 | 貯湯タンク |  |  |  | 機器設備 | 製缶類･ヘッダー | 製缶型式水槽類 |  |  | 所要能力情報 |  |  |  |  | b4f86221-c16f-43a9-b4e6-1405e7c7ad40 | 仕様 |  | テキスト
設備 | 衛生器具 | 貯湯タンク |  |  |  | 機器設備 | 製缶類･ヘッダー | 製缶型式水槽類 |  |  | 所要能力情報 |  |  |  |  | 8fe59938-3ea5-4be2-92df-31c41e681074 | 仕様2 |  | テキスト
設備 | 衛生器具 | 貯湯タンク |  |  |  | 機器設備 | 製缶類･ヘッダー | 製缶型式水槽類 |  |  | 所要能力情報 |  |  |  |  | 89217cfe-435b-440b-93ca-b28636548d09 | 仕様3 |  | テキスト
設備 | 衛生器具 | 貯湯タンク |  |  |  | 機器設備 | 製缶類･ヘッダー | 製缶型式水槽類 |  |  | 所要能力情報 |  |  |  |  | 210e3966-6ef9-4e44-8216-93e810f4b9ed | 仕様4 |  | テキスト
設備 | 衛生器具 | 貯湯タンク |  |  |  | 機器設備 | 製缶類･ヘッダー | 製缶型式水槽類 |  |  | 所要能力情報 |  |  |  |  | 039074d1-fcff-4da6-99c9-b83145dcdefc | 仕様5 |  | テキスト
設備 | 衛生器具 | 貯湯タンク |  |  |  | 機器設備 | 製缶類･ヘッダー | 製缶型式水槽類 |  |  | 所要能力情報 |  |  |  |  | b686719a-52a0-4663-9239-3de6d0454454 | 仕様6 |  | テキスト
設備 | 衛生器具 | 貯湯タンク |  |  |  | 機器設備 | 製缶類･ヘッダー | 製缶型式水槽類 |  |  | 所要能力情報 |  |  |  |  | dea471ef-766c-46b6-ac9f-a65bb4b5aa1f | 仕様7 |  | テキスト
設備 | 衛生器具 | 貯湯タンク |  |  |  | 機器設備 | 製缶類･ヘッダー | 製缶型式水槽類 |  |  | 水圧力仕様情報 |  |  |  |  | b1d8335f-7fb2-4a2c-9478-f8783ca2a27f | 最高使用圧力 |  | 数字 |  | 100 [kPa]
設備 | 衛生器具 | 貯湯タンク |  |  |  | 機器設備 | 製缶類･ヘッダー | 製缶型式水槽類 |  |  | 一般仕様情報 |  |  |  |  | 255ded1d-e045-4e4c-a2cc-3f20eb6cf2cb | 認証・規格 |  | テキスト |  | JIS B0000
設備 | 衛生器具 | 貯湯タンク |  |  |  | 機器設備 | 製缶類･ヘッダー | 製缶型式水槽類 |  |  | 一般仕様情報 |  |  |  |  | e3f34650-1b39-4fcb-bedf-f527586cd126 | 認証・規格2 |  | テキスト
設備 | 衛生器具 | 貯湯タンク |  |  |  | 機器設備 | 製缶類･ヘッダー | 製缶型式水槽類 |  |  | 一般仕様情報 |  |  |  |  | 807fe4c7-f320-4de7-abb5-33f59f697b63 | 認証・規格3 |  | テキスト
設備 | 衛生器具 | 貯湯タンク |  |  |  | 機器設備 | 製缶類･ヘッダー | 製缶型式水槽類 |  |  | 一般仕様情報 |  |  |  |  | 80c30943-5fdf-44ea-8cef-1df913667494 | 認証・規格4 |  | テキスト
設備 | 衛生器具 | 貯湯タンク |  |  |  | 機器設備 | 製缶類･ヘッダー | 製缶型式水槽類 |  |  | 一般仕様情報 |  |  |  |  | 77a234ea-e588-48d3-8579-cd52bf15b02b | 認証・規格5 |  | テキスト
設備 | 衛生器具 | 貯湯タンク |  |  |  | 機器設備 | 製缶類･ヘッダー | 製缶型式水槽類 |  |  | 一般仕様情報 |  |  |  |  | d094c638-550a-4709-8f84-74a5190a782f | 材質 |  | テキスト |  | 鋼板製
設備 | 衛生器具 | 貯湯タンク |  |  |  | 機器設備 | 製缶類･ヘッダー | 製缶型式水槽類 |  |  | 一般仕様情報 |  |  |  |  | ea2a8f4f-147f-4746-bb51-86ba95aab3d4 | 材質2 |  | テキスト
設備 | 衛生器具 | 貯湯タンク |  |  |  | 機器設備 | 製缶類･ヘッダー | 製缶型式水槽類 |  |  | 一般仕様情報 |  |  |  |  | 7581e6c4-ce69-40d3-a070-173b5f4a7d6f | 材質3 |  | テキスト
設備 | 衛生器具 | 貯湯タンク |  |  |  | 機器設備 | 製缶類･ヘッダー | 製缶型式水槽類 |  |  | 一般仕様情報 |  |  |  |  | 5a8e3e57-f577-4bf5-b633-f993b3b92ab4 | 材質4 |  | テキスト
設備 | 衛生器具 | 貯湯タンク |  |  |  | 機器設備 | 製缶類･ヘッダー | 製缶型式水槽類 |  |  | 一般仕様情報 |  |  |  |  | d07dd466-5df9-4e8e-8093-616c474b0eb4 | 材質5 |  | テキスト
設備 | 衛生器具 | 貯湯タンク |  |  |  | 機器設備 | 製缶類･ヘッダー | 製缶型式水槽類 |  |  | 一般仕様情報 |  |  |  |  | 77556e34-06a9-4527-93b3-2f40ad2c858a | 材質6 |  | テキスト
設備 | 衛生器具 | 貯湯タンク |  |  |  | 機器設備 | 製缶類･ヘッダー | 製缶型式水槽類 |  |  | 一般仕様情報 |  |  |  |  | 992f0f1d-6db0-41b0-9bbb-6127bb5b1929 | 材質7 |  | テキスト
設備 | 衛生器具 | 貯湯タンク |  |  |  | 機器設備 | 製缶類･ヘッダー | 製缶型式水槽類 |  |  | 一般仕様情報 |  |  |  |  | 33138ccb-6b35-4a33-814a-8eb78bda3147 | 貯湯量 |  | 数字 |  | 1,000 [L]
設備 | 衛生器具 | 貯湯タンク |  |  |  | 機器設備 | 製缶類･ヘッダー | 製缶型式水槽類 |  |  | 一般仕様情報 |  |  |  |  | e70c2f86-073d-4fc9-808e-28cd673b61d7 | 耐震強度 |  | 数字 |  | 1.5 [G]
設備 | 衛生器具 | 貯湯タンク |  |  |  | 機器設備 | 製缶類･ヘッダー | 製缶型式水槽類 |  |  | 一般仕様情報 |  |  |  |  | 964f07f4-b81f-43d4-b28f-9dbbe887873e | 外形寸法 Ｗ |  | 数字 |  | 2,200 [mm] | 概略値
設備 | 衛生器具 | 貯湯タンク |  |  |  | 機器設備 | 製缶類･ヘッダー | 製缶型式水槽類 |  |  | 一般仕様情報 |  |  |  |  | 718be809-676c-4b20-b865-db440163a249 | 外形寸法 Ｄ |  | 数字 |  | 750 [mm] | 概略値
設備 | 衛生器具 | 貯湯タンク |  |  |  | 機器設備 | 製缶類･ヘッダー | 製缶型式水槽類 |  |  | 一般仕様情報 |  |  |  |  | 148bca18-4678-4733-8758-b7346c4dfd37 | 外形寸法 Ｈ |  | 数字 |  | 750 [mm] | 概略値
設備 | 衛生器具 | 貯湯タンク |  |  |  | 機器設備 | 製缶類･ヘッダー | 製缶型式水槽類 |  |  | 一般仕様情報 |  |  |  |  | 43716b73-6816-431a-8ad5-501bbeb45b92 | 製品質量 |  | 数字 |  | 300 [kg]
設備 | 衛生器具 | 貯湯タンク |  |  |  | 機器設備 | 製缶類･ヘッダー | 製缶型式水槽類 |  |  | 一般仕様情報 |  |  |  |  | 390f29d5-3c92-419e-ae5f-d260e7f50055 | 運転質量 |  | 数字 |  | 1,300 [kg]
設備 | 衛生器具 | 貯湯タンク |  |  |  | 機器設備 | 製缶類･ヘッダー | 製缶型式水槽類 |  |  | 一般仕様情報 |  |  |  |  | 2e6f3788-579f-4a69-9a38-954e538e6491 | メンテスペース 裏面 |  | 数字 |  | 600 [mm]
設備 | 衛生器具 | 貯湯タンク |  |  |  | 機器設備 | 製缶類･ヘッダー | 製缶型式水槽類 |  |  | 一般仕様情報 |  |  |  |  | c1b9ef0f-3ed4-46cc-8c99-68416fafb92e | メンテスペース 前面 |  | 数字 |  | 1,000 [mm]
設備 | 衛生器具 | 貯湯タンク |  |  |  | 機器設備 | 製缶類･ヘッダー | 製缶型式水槽類 |  |  | 一般仕様情報 |  |  |  |  | ab9746fa-1089-4ae8-bf3f-9356a493c0e5 | メンテスペース 左 |  | 数字 |  | 1,500 [mm]
設備 | 衛生器具 | 貯湯タンク |  |  |  | 機器設備 | 製缶類･ヘッダー | 製缶型式水槽類 |  |  | 一般仕様情報 |  |  |  |  | a806fb71-53f6-4068-b087-ac9cd001eab6 | メンテスペース 右 |  | 数字 |  | 600 [mm]
設備 | 衛生器具 | 貯湯タンク |  |  |  | 機器設備 | 製缶類･ヘッダー | 製缶型式水槽類 |  |  | 一般仕様情報 |  |  |  |  | c897bdbd-c2f7-407f-a3a9-29d9ddf0365f | メンテスペース 上部 |  | 数字 |  | 1,000 [mm]
設備 | 衛生器具 | 貯湯タンク |  |  |  | 機器設備 | 製缶類･ヘッダー | 製缶型式水槽類 |  |  | 一般仕様情報 |  |  |  |  | cf5c4fe5-29d8-45ee-b7f3-6df66a2bec11 | メンテスペース 底部 |  | 数字 |  | 0 [mm]
設備 | 衛生器具 | 貯湯タンク |  |  |  | 機器設備 | 製缶類･ヘッダー | 製缶型式水槽類 |  |  | 一般仕様情報 |  |  |  |  | 2ee7a15e-dd3d-4909-b2d5-a60b4cc5293b | 機械基礎_W |  | 数字 |  | 600 [mm] | 概略値
設備 | 衛生器具 | 貯湯タンク |  |  |  | 機器設備 | 製缶類･ヘッダー | 製缶型式水槽類 |  |  | 一般仕様情報 |  |  |  |  | 9bdd4f79-e473-43b7-8c79-44dbc294de94 | 機械基礎_D |  | 数字 |  | 600 [mm] | 概略値
設備 | 衛生器具 | 貯湯タンク |  |  |  | 機器設備 | 製缶類･ヘッダー | 製缶型式水槽類 |  |  | 一般仕様情報 |  |  |  |  | 78caa058-803c-42dc-94bf-87fd3c8caaeb | 機械基礎_H |  | 数字 |  | 150 [mm] | 概略値
設備 | 衛生器具 | 貯湯タンク |  |  |  | 機器設備 | 製缶類･ヘッダー | 製缶型式水槽類 |  |  | 一般仕様情報 |  |  |  |  | 36b2a261-1eca-4dcb-bea8-a3429eb7191e | 質量 |  | 数字 |  | 1,560 [kg]
設備 | 衛生器具 | 貯湯タンク |  |  |  | 機器設備 | 製缶類･ヘッダー | 製缶型式水槽類 |  |  | 一般仕様情報 |  |  |  |  | 2c44910a-4cb6-45c5-b974-72bfb1c90040 | 設計用水平震度 |  | 数字
設備 | 衛生器具 | 貯湯タンク |  |  |  | 機器設備 | 製缶類･ヘッダー | 製缶型式水槽類 |  |  | 配管接続口仕様情報 |  |  |  |  | 465151a8-1c7a-42da-ba01-f2533625a4bc | 給水接続口 |  | 数字 |  | 100 [mm]
設備 | 衛生器具 | 貯湯タンク |  |  |  | 機器設備 | 製缶類･ヘッダー | 製缶型式水槽類 |  |  | 配管接続口仕様情報 |  |  |  |  | 8b86425e-7bad-4ac7-9f68-47925f6057da | 給湯接続口 |  | 数字 |  | 100 [mm]
設備 | 衛生器具 | 貯湯タンク |  |  |  | 機器設備 | 製缶類･ヘッダー | 製缶型式水槽類 |  |  | 配管接続口仕様情報 |  |  |  |  | 3313ce50-2986-4f6a-af5f-30ad59619d47 | 排水接続口 |  | 数字 |  | 100 [mm]
設備 | 衛生器具 | 貯湯タンク |  |  |  | 機器設備 | 製缶類･ヘッダー | 製缶型式水槽類 |  |  | 見積･その他仕様情報 |  |  |  |  | 7b2a7633-3da6-430d-89f5-6aacd1ef430d | 標準価格 |  | 数字 |  | 10,000,000 [円]
設備 | 衛生器具 | 貯湯タンク |  |  |  | 機器設備 | 製缶類･ヘッダー | 製缶型式水槽類 |  |  | 見積･その他仕様情報 |  |  |  |  | 1a2a5b4c-7d32-47f6-a2ae-1fe7dd367e7a | 備考 |  | テキスト |  | 注記：〇〇〇
設備 | 衛生器具 | 貯湯タンク |  |  |  | 機器設備 | 製缶類･ヘッダー | 製缶型式水槽類 |  |  | 見積･その他仕様情報 |  |  |  |  | eabe4cc2-983c-4c0f-89b4-bf5318532c38 | 設置形態 |  | コード |  | 床置形
設備 | 衛生器具 | 貯湯タンク |  |  |  | 機器設備 | 製缶類･ヘッダー | 製缶型式水槽類 |  |  | 見積･その他仕様情報 |  |  |  |  | d49c0eeb-835a-49f7-b390-f393aa278d95 | 製造番号 |  | テキスト |  | AA00000000
設備 | 衛生器具 | 貯湯タンク |  |  |  | 機器設備 | 製缶類･ヘッダー | 製缶型式水槽類 |  |  | 見積･その他仕様情報 |  |  |  |  | d752d141-ad93-43f6-a983-656c7118fe5b | 科目 |  | コード |  | 8 給湯設備
設備 | 衛生器具 | 貯湯タンク |  |  |  | 機器設備 | 製缶類･ヘッダー | 製缶型式水槽類 |  |  | 見積･その他仕様情報 |  |  |  |  | 9251ea90-aeaf-4c41-87e3-fb0002b469cf | 拾い区分 |  | テキスト |  | 全体共用
設備 | 衛生器具 | 貯湯タンク |  |  |  | 機器設備 | 製缶類･ヘッダー | 製缶型式水槽類 |  |  | 拡張仕様情報 |  |  |  |  | 9f27109f-8ede-46a3-ae8d-da2f33200b67 | 組合せフラグ |  | 数字
設備 | 衛生器具 | 給湯機 |  |  |  | 機器設備 | 湯沸器･給湯暖房機 | 貯湯形湯沸器 |  |  | 所要能力情報 |  |  |  |  | aff05e8a-8cfe-4fc0-8df0-5108da275313 | 記号 |  | テキスト |  | WHG-1
設備 | 衛生器具 | 給湯機 |  |  |  | 機器設備 | 湯沸器･給湯暖房機 | 貯湯形湯沸器 |  |  | 所要能力情報 |  |  |  |  | 8d7c8ea4-0c7a-468a-8003-dfab1eeead0e | 呼称 |  | テキスト |  | ガス湯沸器
設備 | 衛生器具 | 給湯機 |  |  |  | 機器設備 | 湯沸器･給湯暖房機 | 貯湯形湯沸器 |  |  | 所要能力情報 |  |  |  |  | 2c054af6-5f7d-4d78-86c3-6f5cdf1443e0 | 符号 |  | テキスト |  | WHG
設備 | 衛生器具 | 給湯機 |  |  |  | 機器設備 | 湯沸器･給湯暖房機 | 貯湯形湯沸器 |  |  | 所要能力情報 |  |  |  |  | c10eba23-4621-437c-83fa-02be714873b8 | 系統名称 |  | テキスト |  | 低層系統
設備 | 衛生器具 | 給湯機 |  |  |  | 機器設備 | 湯沸器･給湯暖房機 | 貯湯形湯沸器 |  |  | 所要能力情報 |  |  |  |  | 74bc538f-dcd0-407d-a9cd-a7f3eb171be6 | 形式 |  | テキスト |  | 屋外設置型
設備 | 衛生器具 | 給湯機 |  |  |  | 機器設備 | 湯沸器･給湯暖房機 | 貯湯形湯沸器 |  |  | 所要能力情報 |  |  |  |  | 632e2e62-45f3-439f-a107-d33d9fdcad18 | 特殊仕様 |  | テキスト
設備 | 衛生器具 | 給湯機 |  |  |  | 機器設備 | 湯沸器･給湯暖房機 | 貯湯形湯沸器 |  |  | 所要能力情報 |  |  |  |  | b4f86221-c16f-43a9-b4e6-1405e7c7ad40 | 仕様 |  | テキスト |  | FE式
設備 | 衛生器具 | 給湯機 |  |  |  | 機器設備 | 湯沸器･給湯暖房機 | 貯湯形湯沸器 |  |  | 所要能力情報 |  |  |  |  | 8fe59938-3ea5-4be2-92df-31c41e681074 | 仕様2 |  | テキスト
設備 | 衛生器具 | 給湯機 |  |  |  | 機器設備 | 湯沸器･給湯暖房機 | 貯湯形湯沸器 |  |  | 所要能力情報 |  |  |  |  | 89217cfe-435b-440b-93ca-b28636548d09 | 仕様3 |  | テキスト
設備 | 衛生器具 | 給湯機 |  |  |  | 機器設備 | 湯沸器･給湯暖房機 | 貯湯形湯沸器 |  |  | 所要能力情報 |  |  |  |  | 210e3966-6ef9-4e44-8216-93e810f4b9ed | 仕様4 |  | テキスト
設備 | 衛生器具 | 給湯機 |  |  |  | 機器設備 | 湯沸器･給湯暖房機 | 貯湯形湯沸器 |  |  | 所要能力情報 |  |  |  |  | 039074d1-fcff-4da6-99c9-b83145dcdefc | 仕様5 |  | テキスト
設備 | 衛生器具 | 給湯機 |  |  |  | 機器設備 | 湯沸器･給湯暖房機 | 貯湯形湯沸器 |  |  | 所要能力情報 |  |  |  |  | b686719a-52a0-4663-9239-3de6d0454454 | 仕様6 |  | テキスト
設備 | 衛生器具 | 給湯機 |  |  |  | 機器設備 | 湯沸器･給湯暖房機 | 貯湯形湯沸器 |  |  | 所要能力情報 |  |  |  |  | dea471ef-766c-46b6-ac9f-a65bb4b5aa1f | 仕様7 |  | テキスト
設備 | 衛生器具 | 給湯機 |  |  |  | 機器設備 | 湯沸器･給湯暖房機 | 貯湯形湯沸器 |  |  | 能力仕様情報 |  |  |  |  | 09042a17-d168-4426-af43-6f9a4cc52ea1 | 加熱能力 |  | 数字 |  | 50 [kW]
設備 | 衛生器具 | 給湯機 |  |  |  | 機器設備 | 湯沸器･給湯暖房機 | 貯湯形湯沸器 |  |  | 能力仕様情報 |  |  |  |  | 67099579-3e78-46b5-8229-22622ee49400 | 給湯能力 |  | 数字 |  | 50 [kW]
設備 | 衛生器具 | 給湯機 |  |  |  | 機器設備 | 湯沸器･給湯暖房機 | 貯湯形湯沸器 |  |  | 水量仕様情報 |  |  |  |  | 9e193e06-3a0b-4445-9862-a7d0aa70f79b | 温水量 |  | 数字 |  | 30 [l/min]
設備 | 衛生器具 | 給湯機 |  |  |  | 機器設備 | 湯沸器･給湯暖房機 | 貯湯形湯沸器 |  |  | 水量仕様情報 |  |  |  |  | 90e60b0e-6d90-4408-95e5-8b184e350c20 | 風呂追焚循環量 |  | 数字
設備 | 衛生器具 | 給湯機 |  |  |  | 機器設備 | 湯沸器･給湯暖房機 | 貯湯形湯沸器 |  |  | 水量仕様情報 |  |  |  |  | 099ea69a-19ee-4d17-9887-463600dcae61 | 給湯量 |  | 数字 |  | 30 [l/min]
設備 | 衛生器具 | 給湯機 |  |  |  | 機器設備 | 湯沸器･給湯暖房機 | 貯湯形湯沸器 |  |  | 水量仕様情報 |  |  |  |  | db2bfc4a-e901-48c7-841b-8530c95e091a | 号数 |  | 数字 |  | 32 [号]
設備 | 衛生器具 | 給湯機 |  |  |  | 機器設備 | 湯沸器･給湯暖房機 | 貯湯形湯沸器 |  |  | 水圧力仕様情報 |  |  |  |  | 87a6b66c-ba6f-4dcd-a99d-ea24b03a5723 | 圧力 |  | 数字 |  | 100 [kPa]
設備 | 衛生器具 | 給湯機 |  |  |  | 機器設備 | 湯沸器･給湯暖房機 | 貯湯形湯沸器 |  |  | 水圧力仕様情報 |  |  |  |  | b1d8335f-7fb2-4a2c-9478-f8783ca2a27f | 最高使用圧力 |  | 数字 |  | 100 [kPa]
設備 | 衛生器具 | 給湯機 |  |  |  | 機器設備 | 湯沸器･給湯暖房機 | 貯湯形湯沸器 |  |  | 水圧力仕様情報 |  |  |  |  | 4dbc2d2f-4988-4f93-9b62-9e374bd66f13 | コイル耐圧 |  | 数字 |  | 980 [kPa]
設備 | 衛生器具 | 給湯機 |  |  |  | 機器設備 | 湯沸器･給湯暖房機 | 貯湯形湯沸器 |  |  | 一般仕様情報 |  |  |  |  | 255ded1d-e045-4e4c-a2cc-3f20eb6cf2cb | 認証・規格 |  | テキスト |  | JIS B0000
設備 | 衛生器具 | 給湯機 |  |  |  | 機器設備 | 湯沸器･給湯暖房機 | 貯湯形湯沸器 |  |  | 一般仕様情報 |  |  |  |  | e3f34650-1b39-4fcb-bedf-f527586cd126 | 認証・規格2 |  | テキスト
設備 | 衛生器具 | 給湯機 |  |  |  | 機器設備 | 湯沸器･給湯暖房機 | 貯湯形湯沸器 |  |  | 一般仕様情報 |  |  |  |  | 807fe4c7-f320-4de7-abb5-33f59f697b63 | 認証・規格3 |  | テキスト
設備 | 衛生器具 | 給湯機 |  |  |  | 機器設備 | 湯沸器･給湯暖房機 | 貯湯形湯沸器 |  |  | 一般仕様情報 |  |  |  |  | 80c30943-5fdf-44ea-8cef-1df913667494 | 認証・規格4 |  | テキスト
設備 | 衛生器具 | 給湯機 |  |  |  | 機器設備 | 湯沸器･給湯暖房機 | 貯湯形湯沸器 |  |  | 一般仕様情報 |  |  |  |  | 77a234ea-e588-48d3-8579-cd52bf15b02b | 認証・規格5 |  | テキスト
設備 | 衛生器具 | 給湯機 |  |  |  | 機器設備 | 湯沸器･給湯暖房機 | 貯湯形湯沸器 |  |  | 一般仕様情報 |  |  |  |  | d094c638-550a-4709-8f84-74a5190a782f | 材質 |  | テキスト |  | 鋼板製
設備 | 衛生器具 | 給湯機 |  |  |  | 機器設備 | 湯沸器･給湯暖房機 | 貯湯形湯沸器 |  |  | 一般仕様情報 |  |  |  |  | ea2a8f4f-147f-4746-bb51-86ba95aab3d4 | 材質2 |  | テキスト
設備 | 衛生器具 | 給湯機 |  |  |  | 機器設備 | 湯沸器･給湯暖房機 | 貯湯形湯沸器 |  |  | 一般仕様情報 |  |  |  |  | 7581e6c4-ce69-40d3-a070-173b5f4a7d6f | 材質3 |  | テキスト
設備 | 衛生器具 | 給湯機 |  |  |  | 機器設備 | 湯沸器･給湯暖房機 | 貯湯形湯沸器 |  |  | 一般仕様情報 |  |  |  |  | 5a8e3e57-f577-4bf5-b633-f993b3b92ab4 | 材質4 |  | テキスト
設備 | 衛生器具 | 給湯機 |  |  |  | 機器設備 | 湯沸器･給湯暖房機 | 貯湯形湯沸器 |  |  | 一般仕様情報 |  |  |  |  | d07dd466-5df9-4e8e-8093-616c474b0eb4 | 材質5 |  | テキスト
設備 | 衛生器具 | 給湯機 |  |  |  | 機器設備 | 湯沸器･給湯暖房機 | 貯湯形湯沸器 |  |  | 一般仕様情報 |  |  |  |  | 77556e34-06a9-4527-93b3-2f40ad2c858a | 材質6 |  | テキスト
設備 | 衛生器具 | 給湯機 |  |  |  | 機器設備 | 湯沸器･給湯暖房機 | 貯湯形湯沸器 |  |  | 一般仕様情報 |  |  |  |  | 992f0f1d-6db0-41b0-9bbb-6127bb5b1929 | 材質7 |  | テキスト
設備 | 衛生器具 | 給湯機 |  |  |  | 機器設備 | 湯沸器･給湯暖房機 | 貯湯形湯沸器 |  |  | 一般仕様情報 |  |  |  |  | 33138ccb-6b35-4a33-814a-8eb78bda3147 | 貯湯量 |  | 数字 |  | 1,000 [L]
設備 | 衛生器具 | 給湯機 |  |  |  | 機器設備 | 湯沸器･給湯暖房機 | 貯湯形湯沸器 |  |  | 一般仕様情報 |  |  |  |  | 57b7ed03-df13-4ee8-bb4f-85e97c50c306 | 保有水量 |  | 数字 |  | 100 [L]
設備 | 衛生器具 | 給湯機 |  |  |  | 機器設備 | 湯沸器･給湯暖房機 | 貯湯形湯沸器 |  |  | 一般仕様情報 |  |  |  |  | e70c2f86-073d-4fc9-808e-28cd673b61d7 | 耐震強度 |  | 数字 |  | 1.5 [G]
設備 | 衛生器具 | 給湯機 |  |  |  | 機器設備 | 湯沸器･給湯暖房機 | 貯湯形湯沸器 |  |  | 一般仕様情報 |  |  |  |  | c5d15bb2-7359-46aa-b57b-2c3959ff9ff1 | 騒音レベル |  | 数字 |  | 80 [dB(A)]
設備 | 衛生器具 | 給湯機 |  |  |  | 機器設備 | 湯沸器･給湯暖房機 | 貯湯形湯沸器 |  |  | 一般仕様情報 |  |  |  |  | 180fa038-b804-4a72-b973-effbdb48d827 | モード熱効率 |  | 数字
設備 | 衛生器具 | 給湯機 |  |  |  | 機器設備 | 湯沸器･給湯暖房機 | 貯湯形湯沸器 |  |  | 一般仕様情報 |  |  |  |  | c7134634-7500-4777-983b-53df26759809 | 定格熱効率 |  | 数字 |  |  | 2006年度基準
設備 | 衛生器具 | 給湯機 |  |  |  | 機器設備 | 湯沸器･給湯暖房機 | 貯湯形湯沸器 |  |  | 一般仕様情報 |  |  |  |  | 964f07f4-b81f-43d4-b28f-9dbbe887873e | 外形寸法 Ｗ |  | 数字 |  | 500 [mm] | 概略値
設備 | 衛生器具 | 給湯機 |  |  |  | 機器設備 | 湯沸器･給湯暖房機 | 貯湯形湯沸器 |  |  | 一般仕様情報 |  |  |  |  | 718be809-676c-4b20-b865-db440163a249 | 外形寸法 Ｄ |  | 数字 |  | 650 [mm] | 概略値
設備 | 衛生器具 | 給湯機 |  |  |  | 機器設備 | 湯沸器･給湯暖房機 | 貯湯形湯沸器 |  |  | 一般仕様情報 |  |  |  |  | 148bca18-4678-4733-8758-b7346c4dfd37 | 外形寸法 Ｈ |  | 数字 |  | 250 [mm] | 概略値
設備 | 衛生器具 | 給湯機 |  |  |  | 機器設備 | 湯沸器･給湯暖房機 | 貯湯形湯沸器 |  |  | 一般仕様情報 |  |  |  |  | cae18abe-faa0-4357-a959-2c177310280f | 外形寸法 Φ |  | 数字 |  | 500 [mm] | 概略値
設備 | 衛生器具 | 給湯機 |  |  |  | 機器設備 | 湯沸器･給湯暖房機 | 貯湯形湯沸器 |  |  | 一般仕様情報 |  |  |  |  | ed53ed8e-f03c-4aca-a090-30b6176bf549 | 長さ寸法 Ｌ |  | 数字 |  | 1,000 [mm] | 概略値
設備 | 衛生器具 | 給湯機 |  |  |  | 機器設備 | 湯沸器･給湯暖房機 | 貯湯形湯沸器 |  |  | 一般仕様情報 |  |  |  |  | 43716b73-6816-431a-8ad5-501bbeb45b92 | 製品質量 |  | 数字 |  | 35 [kg]
設備 | 衛生器具 | 給湯機 |  |  |  | 機器設備 | 湯沸器･給湯暖房機 | 貯湯形湯沸器 |  |  | 一般仕様情報 |  |  |  |  | 390f29d5-3c92-419e-ae5f-d260e7f50055 | 運転質量 |  | 数字 |  | 37 [kg]
設備 | 衛生器具 | 給湯機 |  |  |  | 機器設備 | 湯沸器･給湯暖房機 | 貯湯形湯沸器 |  |  | 一般仕様情報 |  |  |  |  | 2e6f3788-579f-4a69-9a38-954e538e6491 | メンテスペース 裏面 |  | 数字 |  | 600 [mm]
設備 | 衛生器具 | 給湯機 |  |  |  | 機器設備 | 湯沸器･給湯暖房機 | 貯湯形湯沸器 |  |  | 一般仕様情報 |  |  |  |  | c1b9ef0f-3ed4-46cc-8c99-68416fafb92e | メンテスペース 前面 |  | 数字 |  | 600 [mm]
設備 | 衛生器具 | 給湯機 |  |  |  | 機器設備 | 湯沸器･給湯暖房機 | 貯湯形湯沸器 |  |  | 一般仕様情報 |  |  |  |  | ab9746fa-1089-4ae8-bf3f-9356a493c0e5 | メンテスペース 左 |  | 数字 |  | 600 [mm]
設備 | 衛生器具 | 給湯機 |  |  |  | 機器設備 | 湯沸器･給湯暖房機 | 貯湯形湯沸器 |  |  | 一般仕様情報 |  |  |  |  | a806fb71-53f6-4068-b087-ac9cd001eab6 | メンテスペース 右 |  | 数字 |  | 600 [mm]
設備 | 衛生器具 | 給湯機 |  |  |  | 機器設備 | 湯沸器･給湯暖房機 | 貯湯形湯沸器 |  |  | 一般仕様情報 |  |  |  |  | c897bdbd-c2f7-407f-a3a9-29d9ddf0365f | メンテスペース 上部 |  | 数字 |  | 600 [mm]
設備 | 衛生器具 | 給湯機 |  |  |  | 機器設備 | 湯沸器･給湯暖房機 | 貯湯形湯沸器 |  |  | 一般仕様情報 |  |  |  |  | cf5c4fe5-29d8-45ee-b7f3-6df66a2bec11 | メンテスペース 底部 |  | 数字 |  | 0 [mm]
設備 | 衛生器具 | 給湯機 |  |  |  | 機器設備 | 湯沸器･給湯暖房機 | 貯湯形湯沸器 |  |  | 一般仕様情報 |  |  |  |  | 2ee7a15e-dd3d-4909-b2d5-a60b4cc5293b | 機械基礎_W |  | 数字 |  | 600 [mm] | 概略値
設備 | 衛生器具 | 給湯機 |  |  |  | 機器設備 | 湯沸器･給湯暖房機 | 貯湯形湯沸器 |  |  | 一般仕様情報 |  |  |  |  | 9bdd4f79-e473-43b7-8c79-44dbc294de94 | 機械基礎_D |  | 数字 |  | 600 [mm] | 概略値
設備 | 衛生器具 | 給湯機 |  |  |  | 機器設備 | 湯沸器･給湯暖房機 | 貯湯形湯沸器 |  |  | 一般仕様情報 |  |  |  |  | 78caa058-803c-42dc-94bf-87fd3c8caaeb | 機械基礎_H |  | 数字 |  | 150 [mm] | 概略値
設備 | 衛生器具 | 給湯機 |  |  |  | 機器設備 | 湯沸器･給湯暖房機 | 貯湯形湯沸器 |  |  | 一般仕様情報 |  |  |  |  | 36b2a261-1eca-4dcb-bea8-a3429eb7191e | 質量 |  | 数字 |  | 45 [kg]
設備 | 衛生器具 | 給湯機 |  |  |  | 機器設備 | 湯沸器･給湯暖房機 | 貯湯形湯沸器 |  |  | 電気仕様情報 |  |  |  |  | 358193d0-3a51-4306-87f3-67f73ebe09b3 | 周波数 |  | 数字 |  | 50 [Hz]
設備 | 衛生器具 | 給湯機 |  |  |  | 機器設備 | 湯沸器･給湯暖房機 | 貯湯形湯沸器 |  |  | 電気仕様情報 |  |  |  |  | 1089e3ad-b905-4eea-a6ab-dfd8a2539b85 | 相 |  | 数字 |  | 1
設備 | 衛生器具 | 給湯機 |  |  |  | 機器設備 | 湯沸器･給湯暖房機 | 貯湯形湯沸器 |  |  | 電気仕様情報 |  |  |  |  | 286ff3ee-cb2e-4299-905f-944a1d832845 | 電圧 |  | 数字 |  | 100 [V]
設備 | 衛生器具 | 給湯機 |  |  |  | 機器設備 | 湯沸器･給湯暖房機 | 貯湯形湯沸器 |  |  | 電気仕様情報 |  |  |  |  | 05ee3b65-7bf7-41a0-aee9-7de54edb14ae | 電動機出力 |  | 数字 |  | 0.5 [kW]
設備 | 衛生器具 | 給湯機 |  |  |  | 機器設備 | 湯沸器･給湯暖房機 | 貯湯形湯沸器 |  |  | 電気仕様情報 |  |  |  |  | f38df112-353f-46d4-9218-71fb710a4fc1 | 消費電力 |  | 数字 |  | 0.75 [kW]
設備 | 衛生器具 | 給湯機 |  |  |  | 機器設備 | 湯沸器･給湯暖房機 | 貯湯形湯沸器 |  |  | 電気仕様情報 |  |  |  |  | f1b88e6c-f2ea-4193-9ba5-66b30270a8b6 | 電源接続口 |  | 数字
設備 | 衛生器具 | 給湯機 |  |  |  | 機器設備 | 湯沸器･給湯暖房機 | 貯湯形湯沸器 |  |  | 電気仕様情報 |  |  |  |  | 0f0e6cdd-979d-4c54-ba6b-5689885ddc47 | 付属コード |  | コード
設備 | 衛生器具 | 給湯機 |  |  |  | 機器設備 | 湯沸器･給湯暖房機 | 貯湯形湯沸器 |  |  | 電気仕様情報 |  |  |  |  | 533828f3-b79d-4655-bc90-228a89a5c7e6 | 負荷分類 |  | テキスト |  | 10_ファンコイル類
設備 | 衛生器具 | 給湯機 |  |  |  | 機器設備 | 湯沸器･給湯暖房機 | 貯湯形湯沸器 |  |  | 電気仕様情報 |  |  |  |  | 8292e694-72ac-4de2-b1d6-e884f65e6141 | 始動方式 |  | テキスト |  | 直入
設備 | 衛生器具 | 給湯機 |  |  |  | 機器設備 | 湯沸器･給湯暖房機 | 貯湯形湯沸器 |  |  | 電気仕様情報 |  |  |  |  | 2938dff2-7be3-423b-973f-15a951554896 | 電源種別 |  | テキスト |  | 保安
設備 | 衛生器具 | 給湯機 |  |  |  | 機器設備 | 湯沸器･給湯暖房機 | 貯湯形湯沸器 |  |  | 電気仕様情報 |  |  |  |  | d9c7fcbe-8254-41d9-ac53-a0d4475ee12f | 発停方法 |  | テキスト |  | 中央発停
設備 | 衛生器具 | 給湯機 |  |  |  | 機器設備 | 湯沸器･給湯暖房機 | 貯湯形湯沸器 |  |  | 電気仕様情報 |  |  |  |  | 15468bdb-2a2e-4bff-b305-2442f9a979f9 | 盤記号 |  | テキスト |  | P-1
設備 | 衛生器具 | 給湯機 |  |  |  | 機器設備 | 湯沸器･給湯暖房機 | 貯湯形湯沸器 |  |  | 電気仕様情報 |  |  |  |  | 0ada3502-35f7-42fe-ac58-6176bbbdc966 | 幹線記号 |  | テキスト |  | 1L-1
設備 | 衛生器具 | 給湯機 |  |  |  | 機器設備 | 湯沸器･給湯暖房機 | 貯湯形湯沸器 |  |  | ダクト接続口情報 |  |  |  |  | 9f7f779a-c336-4a76-90d7-518c21e40b40 | 煙道接続口 |  | 数字 |  | 500 [mm]
設備 | 衛生器具 | 給湯機 |  |  |  | 機器設備 | 湯沸器･給湯暖房機 | 貯湯形湯沸器 |  |  | ダクト接続口情報 |  |  |  |  | e3146c44-c53f-48d3-bfc4-e75cb259f128 | 排気筒接続口 |  | 数字 |  | 100 [mm]
設備 | 衛生器具 | 給湯機 |  |  |  | 機器設備 | 湯沸器･給湯暖房機 | 貯湯形湯沸器 |  |  | ダクト接続口情報 |  |  |  |  | 87ed8e35-6a79-4201-83f3-048856718123 | 給気筒接続口 |  | 数字 |  | 100 [mm]
設備 | 衛生器具 | 給湯機 |  |  |  | 機器設備 | 湯沸器･給湯暖房機 | 貯湯形湯沸器 |  |  | ダクト接続口情報 |  |  |  |  | fb190ffd-384b-4e95-9003-d4e5f3e5f8b3 | 給排気筒接続口 |  | 数字 |  | 100 [mm]
設備 | 衛生器具 | 給湯機 |  |  |  | 機器設備 | 湯沸器･給湯暖房機 | 貯湯形湯沸器 |  |  | 水温度仕様情報 |  |  |  |  | aafc0e76-c322-4b46-9ce6-07b241be833c | 温水温度 |  | 数字 |  | 45.0 [℃]
設備 | 衛生器具 | 給湯機 |  |  |  | 機器設備 | 湯沸器･給湯暖房機 | 貯湯形湯沸器 |  |  | 水温度仕様情報 |  |  |  |  | 0e6fbb24-db2b-4029-a09b-7720f752e213 | 給湯水温度 |  | 数字 |  | 60.0 [℃]
設備 | 衛生器具 | 給湯機 |  |  |  | 機器設備 | 湯沸器･給湯暖房機 | 貯湯形湯沸器 |  |  | 水温度仕様情報 |  |  |  |  | b19da24b-dc61-45f7-9a69-7ec157921dbf | 沸き上げ温度 |  | 数字 |  | 40.0 [℃]
設備 | 衛生器具 | 給湯機 |  |  |  | 機器設備 | 湯沸器･給湯暖房機 | 貯湯形湯沸器 |  |  | 消費量仕様情報 |  |  |  |  | c537379c-30e7-4c6b-849b-7772760bbd91 | 蒸気消費量 |  | 数字 |  | 100 [kg/h]
設備 | 衛生器具 | 給湯機 |  |  |  | 機器設備 | 湯沸器･給湯暖房機 | 貯湯形湯沸器 |  |  | 消費量仕様情報 |  |  |  |  | 21aa04d8-cad6-4262-a5bb-dde50eb2b759 | ガス消費量 |  | 数字 |  | 5.0 [Nm3/h]
設備 | 衛生器具 | 給湯機 |  |  |  | 機器設備 | 湯沸器･給湯暖房機 | 貯湯形湯沸器 |  |  | 消費量仕様情報 |  |  |  |  | c28ff748-5ecc-413b-8af2-658d7a6b96cd | 油消費量 |  | 数字 |  | 5.0 [l/h]
設備 | 衛生器具 | 給湯機 |  |  |  | 機器設備 | 湯沸器･給湯暖房機 | 貯湯形湯沸器 |  |  | 消費量仕様情報 |  |  |  |  | 3b3df7a2-3d83-42e9-98ca-c64e6010413c | 燃料種別 |  | テキスト |  | 都市ガス13A
設備 | 衛生器具 | 給湯機 |  |  |  | 機器設備 | 湯沸器･給湯暖房機 | 貯湯形湯沸器 |  |  | 配管接続口仕様情報 |  |  |  |  | d19b1c51-9084-496a-9e64-94eed0964986 | 蒸気管接続口 |  | 数字 |  | 100 [mm]
設備 | 衛生器具 | 給湯機 |  |  |  | 機器設備 | 湯沸器･給湯暖房機 | 貯湯形湯沸器 |  |  | 配管接続口仕様情報 |  |  |  |  | 1f155795-6ecf-4f86-abe2-51000bbfe0f9 | 温水管接続口 |  | 数字 |  | 100 [mm]
設備 | 衛生器具 | 給湯機 |  |  |  | 機器設備 | 湯沸器･給湯暖房機 | 貯湯形湯沸器 |  |  | 配管接続口仕様情報 |  |  |  |  | 2004d2bf-4d93-406a-a814-36587810d308 | 冷媒種類 |  | テキスト |  | R410a
設備 | 衛生器具 | 給湯機 |  |  |  | 機器設備 | 湯沸器･給湯暖房機 | 貯湯形湯沸器 |  |  | 配管接続口仕様情報 |  |  |  |  | 4e7cdc6b-cd96-4d0c-b8f8-2502acaa4737 | 冷媒液管接続口 |  | 数字 |  | 9.5 [mm]
設備 | 衛生器具 | 給湯機 |  |  |  | 機器設備 | 湯沸器･給湯暖房機 | 貯湯形湯沸器 |  |  | 配管接続口仕様情報 |  |  |  |  | 2405bb65-5f63-4bd0-a852-2e86f4b2ab4e | 冷媒ガス管接続口 |  | 数字 |  | 19.1 [mm]
設備 | 衛生器具 | 給湯機 |  |  |  | 機器設備 | 湯沸器･給湯暖房機 | 貯湯形湯沸器 |  |  | 配管接続口仕様情報 |  |  |  |  | 37426741-fef2-4d0d-afba-980bf8e83035 | 冷媒管径符号 |  | テキスト |  | Be
設備 | 衛生器具 | 給湯機 |  |  |  | 機器設備 | 湯沸器･給湯暖房機 | 貯湯形湯沸器 |  |  | 配管接続口仕様情報 |  |  |  |  | 5a0b149b-8fad-463f-a148-681a1f15a964 | ドレン管接続口 |  | 数字 |  | 100 [mm]
設備 | 衛生器具 | 給湯機 |  |  |  | 機器設備 | 湯沸器･給湯暖房機 | 貯湯形湯沸器 |  |  | 配管接続口仕様情報 |  |  |  |  | e89e8006-7ad6-4592-82af-3259414e37ac | 補給水接続口 |  | 数字 |  | 100 [mm]
設備 | 衛生器具 | 給湯機 |  |  |  | 機器設備 | 湯沸器･給湯暖房機 | 貯湯形湯沸器 |  |  | 配管接続口仕様情報 |  |  |  |  | 1577a2f7-3574-49d3-9d1d-7ea574da317d | ガス管接続口 |  | 数字 |  | 100 [mm]
設備 | 衛生器具 | 給湯機 |  |  |  | 機器設備 | 湯沸器･給湯暖房機 | 貯湯形湯沸器 |  |  | 配管接続口仕様情報 |  |  |  |  | 274924cc-ce2c-4f64-bf31-51d100df5936 | 油入接続口 |  | 数字 |  | 100 [mm]
設備 | 衛生器具 | 給湯機 |  |  |  | 機器設備 | 湯沸器･給湯暖房機 | 貯湯形湯沸器 |  |  | 配管接続口仕様情報 |  |  |  |  | 465151a8-1c7a-42da-ba01-f2533625a4bc | 給水接続口 |  | 数字 |  | 100 [mm]
設備 | 衛生器具 | 給湯機 |  |  |  | 機器設備 | 湯沸器･給湯暖房機 | 貯湯形湯沸器 |  |  | 配管接続口仕様情報 |  |  |  |  | 8b86425e-7bad-4ac7-9f68-47925f6057da | 給湯接続口 |  | 数字 |  | 100 [mm]
設備 | 衛生器具 | 給湯機 |  |  |  | 機器設備 | 湯沸器･給湯暖房機 | 貯湯形湯沸器 |  |  | 配管接続口仕様情報 |  |  |  |  | 09499746-9030-40f9-a4cb-4e474031de1a | 返湯接続口 |  | 数字 |  | 100 [mm]
設備 | 衛生器具 | 給湯機 |  |  |  | 機器設備 | 湯沸器･給湯暖房機 | 貯湯形湯沸器 |  |  | 配管接続口仕様情報 |  |  |  |  | b509b463-3f27-45fa-8092-035c7a37915e | 給湯器用高温水接続口 |  | 数字 |  | 100 [mm]
設備 | 衛生器具 | 給湯機 |  |  |  | 機器設備 | 湯沸器･給湯暖房機 | 貯湯形湯沸器 |  |  | 配管接続口仕様情報 |  |  |  |  | b5aab07e-6a0d-4eb9-bdb7-5e837a2a34cc | 給湯器用低温水接続口 |  | 数字 |  | 100 [mm]
設備 | 衛生器具 | 給湯機 |  |  |  | 機器設備 | 湯沸器･給湯暖房機 | 貯湯形湯沸器 |  |  | 配管接続口仕様情報 |  |  |  |  | 2793dee4-1671-43f3-8ea7-984d8b0445f1 | 給湯器用温水接続口 |  | 数字 |  | 100 [mm]
設備 | 衛生器具 | 給湯機 |  |  |  | 機器設備 | 湯沸器･給湯暖房機 | 貯湯形湯沸器 |  |  | 配管接続口仕様情報 |  |  |  |  | 3313ce50-2986-4f6a-af5f-30ad59619d47 | 排水接続口 |  | 数字 |  | 100 [mm]
設備 | 衛生器具 | 給湯機 |  |  |  | 機器設備 | 湯沸器･給湯暖房機 | 貯湯形湯沸器 |  |  | 配管接続口仕様情報 |  |  |  |  | f1b88e6c-f2ea-4193-9ba5-66b30270a8b6 | 電線管接続口 |  | 数字 |  | 10 [mm]
設備 | 衛生器具 | 給湯機 |  |  |  | 機器設備 | 湯沸器･給湯暖房機 | 貯湯形湯沸器 |  |  | 水抵抗仕様情報 |  |  |  |  | 6d5f4fa0-d0dc-4d2b-beb2-3574c1019b41 | 温水圧力損失 |  | 数字 |  | 50 [kPa]
設備 | 衛生器具 | 給湯機 |  |  |  | 機器設備 | 湯沸器･給湯暖房機 | 貯湯形湯沸器 |  |  | 見積･その他仕様情報 |  |  |  |  | 7b2a7633-3da6-430d-89f5-6aacd1ef430d | 標準価格 |  | 数字 |  | 10,000,000 [円]
設備 | 衛生器具 | 給湯機 |  |  |  | 機器設備 | 湯沸器･給湯暖房機 | 貯湯形湯沸器 |  |  | 見積･その他仕様情報 |  |  |  |  | 1a2a5b4c-7d32-47f6-a2ae-1fe7dd367e7a | 備考 |  | テキスト |  | 注記：〇〇〇
設備 | 衛生器具 | 給湯機 |  |  |  | 機器設備 | 湯沸器･給湯暖房機 | 貯湯形湯沸器 |  |  | 見積･その他仕様情報 |  |  |  |  | eabe4cc2-983c-4c0f-89b4-bf5318532c38 | 設置形態 |  | コード |  | 壁掛
設備 | 衛生器具 | 給湯機 |  |  |  | 機器設備 | 湯沸器･給湯暖房機 | 貯湯形湯沸器 |  |  | 見積･その他仕様情報 |  |  |  |  | d49c0eeb-835a-49f7-b390-f393aa278d95 | 製造番号 |  | テキスト |  | AA00000000
設備 | 衛生器具 | 給湯機 |  |  |  | 機器設備 | 湯沸器･給湯暖房機 | 貯湯形湯沸器 |  |  | 見積･その他仕様情報 |  |  |  |  | d752d141-ad93-43f6-a983-656c7118fe5b | 科目 |  | コード |  | 8 給湯設備
設備 | 衛生器具 | 給湯機 |  |  |  | 機器設備 | 湯沸器･給湯暖房機 | 貯湯形湯沸器 |  |  | 見積･その他仕様情報 |  |  |  |  | 9251ea90-aeaf-4c41-87e3-fb0002b469cf | 拾い区分 |  | テキスト |  | 全体共用
設備 | 衛生器具 | 給湯機 |  |  |  | 機器設備 | 湯沸器･給湯暖房機 | 貯湯形湯沸器 |  |  | 拡張仕様情報 |  |  |  |  | 9f27109f-8ede-46a3-ae8d-da2f33200b67 | 組合せフラグ |  | 数字
設備 | 制気口 | 制気口 |  |  |  | ダクト設備 | 制気口 | ブリーズライン |  |  | 所要能力情報 |  |  |  |  | 8d7c8ea4-0c7a-468a-8003-dfab1eeead0e | 呼称 |  | テキスト |  | ユニバーサル形吹出口
設備 | 制気口 | 制気口 |  |  |  | ダクト設備 | 制気口 | ブリーズライン |  |  | 所要能力情報 |  |  |  |  | 2c054af6-5f7d-4d78-86c3-6f5cdf1443e0 | 符号 |  | テキスト |  | VS
設備 | 制気口 | 制気口 |  |  |  | ダクト設備 | 制気口 | ブリーズライン |  |  | 所要能力情報 |  |  |  |  | c10eba23-4621-437c-83fa-02be714873b8 | 系統名称 |  | テキスト |  | 低層系統
設備 | 制気口 | 制気口 |  |  |  | ダクト設備 | 制気口 | ブリーズライン |  |  | 所要能力情報 |  |  |  |  | 74bc538f-dcd0-407d-a9cd-a7f3eb171be6 | 形式 |  | テキスト |  | VS
設備 | 制気口 | 制気口 |  |  |  | ダクト設備 | 制気口 | ブリーズライン |  |  | 所要能力情報 |  |  |  |  | b4f86221-c16f-43a9-b4e6-1405e7c7ad40 | 仕様 |  | テキスト
設備 | 制気口 | 制気口 |  |  |  | ダクト設備 | 制気口 | ブリーズライン |  |  | 所要能力情報 |  |  |  |  | 8fe59938-3ea5-4be2-92df-31c41e681074 | 仕様2 |  | テキスト
設備 | 制気口 | 制気口 |  |  |  | ダクト設備 | 制気口 | ブリーズライン |  |  | 所要能力情報 |  |  |  |  | 89217cfe-435b-440b-93ca-b28636548d09 | 仕様3 |  | テキスト
設備 | 制気口 | 制気口 |  |  |  | ダクト設備 | 制気口 | ブリーズライン |  |  | 所要能力情報 |  |  |  |  | 210e3966-6ef9-4e44-8216-93e810f4b9ed | 仕様4 |  | テキスト
設備 | 制気口 | 制気口 |  |  |  | ダクト設備 | 制気口 | ブリーズライン |  |  | 所要能力情報 |  |  |  |  | 039074d1-fcff-4da6-99c9-b83145dcdefc | 仕様5 |  | テキスト
設備 | 制気口 | 制気口 |  |  |  | ダクト設備 | 制気口 | ブリーズライン |  |  | 所要能力情報 |  |  |  |  | b686719a-52a0-4663-9239-3de6d0454454 | 仕様6 |  | テキスト
設備 | 制気口 | 制気口 |  |  |  | ダクト設備 | 制気口 | ブリーズライン |  |  | 所要能力情報 |  |  |  |  | dea471ef-766c-46b6-ac9f-a65bb4b5aa1f | 仕様7 |  | テキスト
設備 | 制気口 | 制気口 |  |  |  | ダクト設備 | 制気口 | ブリーズライン |  |  | 所要能力情報 |  |  |  |  | 6de5740e-fa5d-488e-ac8d-8b01f4c3c15e | 用途 |  | テキスト |  | SA
設備 | 制気口 | 制気口 |  |  |  | ダクト設備 | 制気口 | ブリーズライン |  |  | 所要能力情報 |  |  |  |  | 632e2e62-45f3-439f-a107-d33d9fdcad18 | 特殊仕様 |  | テキスト
設備 | 制気口 | 制気口 |  |  |  | ダクト設備 | 制気口 | ブリーズライン |  |  | 風量仕様情報 |  |  |  |  | b1b6b3e0-7803-4654-9efe-93d9f462a547 | 送 風 量 |  | 数字 |  | 2,000 [m3/h]
設備 | 制気口 | 制気口 |  |  |  | ダクト設備 | 制気口 | ブリーズライン |  |  | 風圧力仕様情報 |  |  |  |  | 0cadcd05-412a-4951-9bee-7ccf927d1e16 | 静圧損失 |  | 数字 |  | 1.0 [Pa]
設備 | 制気口 | 制気口 |  |  |  | ダクト設備 | 制気口 | ブリーズライン |  |  | 一般仕様情報 |  |  |  |  | 255ded1d-e045-4e4c-a2cc-3f20eb6cf2cb | 認証・規格 |  | テキスト |  | JIS B0000
設備 | 制気口 | 制気口 |  |  |  | ダクト設備 | 制気口 | ブリーズライン |  |  | 一般仕様情報 |  |  |  |  | e3f34650-1b39-4fcb-bedf-f527586cd126 | 認証・規格2 |  | テキスト
設備 | 制気口 | 制気口 |  |  |  | ダクト設備 | 制気口 | ブリーズライン |  |  | 一般仕様情報 |  |  |  |  | 807fe4c7-f320-4de7-abb5-33f59f697b63 | 認証・規格3 |  | テキスト
設備 | 制気口 | 制気口 |  |  |  | ダクト設備 | 制気口 | ブリーズライン |  |  | 一般仕様情報 |  |  |  |  | 80c30943-5fdf-44ea-8cef-1df913667494 | 認証・規格4 |  | テキスト
設備 | 制気口 | 制気口 |  |  |  | ダクト設備 | 制気口 | ブリーズライン |  |  | 一般仕様情報 |  |  |  |  | 77a234ea-e588-48d3-8579-cd52bf15b02b | 認証・規格5 |  | テキスト
設備 | 制気口 | 制気口 |  |  |  | ダクト設備 | 制気口 | ブリーズライン |  |  | 一般仕様情報 |  |  |  |  | ca5c14b3-2755-4013-bba2-9432c063e4d3 | 通過風速 |  | 数字 |  | 2 [m/s]
設備 | 制気口 | 制気口 |  |  |  | ダクト設備 | 制気口 | ブリーズライン |  |  | 一般仕様情報 |  |  |  |  | d094c638-550a-4709-8f84-74a5190a782f | 材質 |  | テキスト |  | アルミ製
設備 | 制気口 | 制気口 |  |  |  | ダクト設備 | 制気口 | ブリーズライン |  |  | 一般仕様情報 |  |  |  |  | ea2a8f4f-147f-4746-bb51-86ba95aab3d4 | 材質2 |  | テキスト
設備 | 制気口 | 制気口 |  |  |  | ダクト設備 | 制気口 | ブリーズライン |  |  | 一般仕様情報 |  |  |  |  | 7581e6c4-ce69-40d3-a070-173b5f4a7d6f | 材質3 |  | テキスト
設備 | 制気口 | 制気口 |  |  |  | ダクト設備 | 制気口 | ブリーズライン |  |  | 一般仕様情報 |  |  |  |  | 5a8e3e57-f577-4bf5-b633-f993b3b92ab4 | 材質4 |  | テキスト
設備 | 制気口 | 制気口 |  |  |  | ダクト設備 | 制気口 | ブリーズライン |  |  | 一般仕様情報 |  |  |  |  | d07dd466-5df9-4e8e-8093-616c474b0eb4 | 材質5 |  | テキスト
設備 | 制気口 | 制気口 |  |  |  | ダクト設備 | 制気口 | ブリーズライン |  |  | 一般仕様情報 |  |  |  |  | 77556e34-06a9-4527-93b3-2f40ad2c858a | 材質6 |  | テキスト
設備 | 制気口 | 制気口 |  |  |  | ダクト設備 | 制気口 | ブリーズライン |  |  | 一般仕様情報 |  |  |  |  | 992f0f1d-6db0-41b0-9bbb-6127bb5b1929 | 材質7 |  | テキスト
設備 | 制気口 | 制気口 |  |  |  | ダクト設備 | 制気口 | ブリーズライン |  |  | 一般仕様情報 |  |  |  |  | 964f07f4-b81f-43d4-b28f-9dbbe887873e | 外形寸法 Ｗ |  | 数字 |  | 300 [mm] | 概略値
設備 | 制気口 | 制気口 |  |  |  | ダクト設備 | 制気口 | ブリーズライン |  |  | 一般仕様情報 |  |  |  |  | 718be809-676c-4b20-b865-db440163a249 | 外形寸法 Ｄ |  | 数字 |  | 100 [mm] | 概略値
設備 | 制気口 | 制気口 |  |  |  | ダクト設備 | 制気口 | ブリーズライン |  |  | 一般仕様情報 |  |  |  |  | 148bca18-4678-4733-8758-b7346c4dfd37 | 外形寸法 Ｈ |  | 数字 |  | 1,000 [mm]
設備 | 制気口 | 制気口 |  |  |  | ダクト設備 | 制気口 | ブリーズライン |  |  | 一般仕様情報 |  |  |  |  | 4c4361b5-e855-4261-af50-8d76c05d1110 | BOXサイズ_W |  | 数字 |  | 300 [mm]
設備 | 制気口 | 制気口 |  |  |  | ダクト設備 | 制気口 | ブリーズライン |  |  | 一般仕様情報 |  |  |  |  | a80b9684-f329-4624-b510-5b75283a0abd | BOXサイズ_D |  | 数字 |  | 300 [mm]
設備 | 制気口 | 制気口 |  |  |  | ダクト設備 | 制気口 | ブリーズライン |  |  | 一般仕様情報 |  |  |  |  | b5fa1055-0b5f-4dc8-aea7-8927262445a5 | BOXサイズ_H |  | 数字 |  | 300 [mm]
設備 | 制気口 | 制気口 |  |  |  | ダクト設備 | 制気口 | ブリーズライン |  |  | 一般仕様情報 |  |  |  |  | a3f052be-9e28-4712-8a77-522e13676911 | BOX内貼_t |  | 数字 |  | 25 [mm]
設備 | 制気口 | 制気口 |  |  |  | ダクト設備 | 制気口 | ブリーズライン |  |  | 一般仕様情報 |  |  |  |  | 41ead65e-f2b2-48df-843e-b718de032f59 | 開口率 |  | 数字 |  | 82 [%]
設備 | 制気口 | 制気口 |  |  |  | ダクト設備 | 制気口 | ブリーズライン |  |  | 一般仕様情報 |  |  |  |  | cc89ffe5-3c6d-49e4-9536-b8ab25b26152 | 耐圧 |  | テキスト
設備 | 制気口 | 制気口 |  |  |  | ダクト設備 | 制気口 | ブリーズライン |  |  | ダクト接続口情報 |  |  |  |  | f108ecf7-75d3-4b18-a853-76ac1e1ebab3 | ダクト接続口 |  | 数字 |  | 400 [mm]
設備 | 制気口 | 制気口 |  |  |  | ダクト設備 | 制気口 | ブリーズライン |  |  | 見積･その他仕様情報 |  |  |  |  | 7b2a7633-3da6-430d-89f5-6aacd1ef430d | 標準価格 |  | 数字 |  | 10,000 [円]
設備 | 制気口 | 制気口 |  |  |  | ダクト設備 | 制気口 | ブリーズライン |  |  | 見積･その他仕様情報 |  |  |  |  | 1a2a5b4c-7d32-47f6-a2ae-1fe7dd367e7a | 備 考 |  | テキスト |  | 注記：〇〇〇
設備 | 制気口 | 制気口 |  |  |  | ダクト設備 | 制気口 | ブリーズライン |  |  | 見積･その他仕様情報 |  |  |  |  | d49c0eeb-835a-49f7-b390-f393aa278d95 | 製造番号 |  | テキスト |  | AA00000000
設備 | 制気口 | 制気口 |  |  |  | ダクト設備 | 制気口 | ブリーズライン |  |  | 見積･その他仕様情報 |  |  |  |  | d752d141-ad93-43f6-a983-656c7118fe5b | 科目 |  | コード |  | 2 換気設備
設備 | 制気口 | 制気口 |  |  |  | ダクト設備 | 制気口 | ブリーズライン |  |  | 見積･その他仕様情報 |  |  |  |  | 9251ea90-aeaf-4c41-87e3-fb0002b469cf | 拾い区分 |  | コード |  | 全体共用
設備 | 制気口 | 排煙口 |  |  |  | ダクト設備 | 制気口 | 排煙口 スイング型 |  |  | 所要能力情報 |  |  |  |  | 8d7c8ea4-0c7a-468a-8003-dfab1eeead0e | 呼称 |  | テキスト |  | 排煙口
設備 | 制気口 | 排煙口 |  |  |  | ダクト設備 | 制気口 | 排煙口 スイング型 |  |  | 所要能力情報 |  |  |  |  | 2c054af6-5f7d-4d78-86c3-6f5cdf1443e0 | 符号 |  | テキスト |  | SM
設備 | 制気口 | 排煙口 |  |  |  | ダクト設備 | 制気口 | 排煙口 スイング型 |  |  | 所要能力情報 |  |  |  |  | c10eba23-4621-437c-83fa-02be714873b8 | 系統名称 |  | テキスト |  | 低層系統
設備 | 制気口 | 排煙口 |  |  |  | ダクト設備 | 制気口 | 排煙口 スイング型 |  |  | 所要能力情報 |  |  |  |  | 74bc538f-dcd0-407d-a9cd-a7f3eb171be6 | 形式 |  | テキスト |  | パネル
設備 | 制気口 | 排煙口 |  |  |  | ダクト設備 | 制気口 | 排煙口 スイング型 |  |  | 所要能力情報 |  |  |  |  | b4f86221-c16f-43a9-b4e6-1405e7c7ad40 | 仕様 |  | テキスト
設備 | 制気口 | 排煙口 |  |  |  | ダクト設備 | 制気口 | 排煙口 スイング型 |  |  | 所要能力情報 |  |  |  |  | 8fe59938-3ea5-4be2-92df-31c41e681074 | 仕様2 |  | テキスト
設備 | 制気口 | 排煙口 |  |  |  | ダクト設備 | 制気口 | 排煙口 スイング型 |  |  | 所要能力情報 |  |  |  |  | 89217cfe-435b-440b-93ca-b28636548d09 | 仕様3 |  | テキスト
設備 | 制気口 | 排煙口 |  |  |  | ダクト設備 | 制気口 | 排煙口 スイング型 |  |  | 所要能力情報 |  |  |  |  | 210e3966-6ef9-4e44-8216-93e810f4b9ed | 仕様4 |  | テキスト
設備 | 制気口 | 排煙口 |  |  |  | ダクト設備 | 制気口 | 排煙口 スイング型 |  |  | 所要能力情報 |  |  |  |  | 039074d1-fcff-4da6-99c9-b83145dcdefc | 仕様5 |  | テキスト
設備 | 制気口 | 排煙口 |  |  |  | ダクト設備 | 制気口 | 排煙口 スイング型 |  |  | 所要能力情報 |  |  |  |  | b686719a-52a0-4663-9239-3de6d0454454 | 仕様6 |  | テキスト
設備 | 制気口 | 排煙口 |  |  |  | ダクト設備 | 制気口 | 排煙口 スイング型 |  |  | 所要能力情報 |  |  |  |  | dea471ef-766c-46b6-ac9f-a65bb4b5aa1f | 仕様7 |  | テキスト
設備 | 制気口 | 排煙口 |  |  |  | ダクト設備 | 制気口 | 排煙口 スイング型 |  |  | 所要能力情報 |  |  |  |  | 632e2e62-45f3-439f-a107-d33d9fdcad18 | 特殊仕様 |  | テキスト
設備 | 制気口 | 排煙口 |  |  |  | ダクト設備 | 制気口 | 排煙口 スイング型 |  |  | 風量仕様情報 |  |  |  |  | b1b6b3e0-7803-4654-9efe-93d9f462a547 | 送 風 量 |  | 数字 |  | 2,000 [m3/h]
設備 | 制気口 | 排煙口 |  |  |  | ダクト設備 | 制気口 | 排煙口 スイング型 |  |  | 風圧力仕様情報 |  |  |  |  | 0cadcd05-412a-4951-9bee-7ccf927d1e16 | 静圧損失 |  | 数字 |  | 1.0 [Pa]
設備 | 制気口 | 排煙口 |  |  |  | ダクト設備 | 制気口 | 排煙口 スイング型 |  |  | 一般仕様情報 |  |  |  |  | 255ded1d-e045-4e4c-a2cc-3f20eb6cf2cb | 認証・規格 |  | テキスト |  | JIS B0000
設備 | 制気口 | 排煙口 |  |  |  | ダクト設備 | 制気口 | 排煙口 スイング型 |  |  | 一般仕様情報 |  |  |  |  | e3f34650-1b39-4fcb-bedf-f527586cd126 | 認証・規格2 |  | テキスト
設備 | 制気口 | 排煙口 |  |  |  | ダクト設備 | 制気口 | 排煙口 スイング型 |  |  | 一般仕様情報 |  |  |  |  | 807fe4c7-f320-4de7-abb5-33f59f697b63 | 認証・規格3 |  | テキスト
設備 | 制気口 | 排煙口 |  |  |  | ダクト設備 | 制気口 | 排煙口 スイング型 |  |  | 一般仕様情報 |  |  |  |  | 80c30943-5fdf-44ea-8cef-1df913667494 | 認証・規格4 |  | テキスト
設備 | 制気口 | 排煙口 |  |  |  | ダクト設備 | 制気口 | 排煙口 スイング型 |  |  | 一般仕様情報 |  |  |  |  | 77a234ea-e588-48d3-8579-cd52bf15b02b | 認証・規格5 |  | テキスト
設備 | 制気口 | 排煙口 |  |  |  | ダクト設備 | 制気口 | 排煙口 スイング型 |  |  | 一般仕様情報 |  |  |  |  | ca5c14b3-2755-4013-bba2-9432c063e4d3 | 通過風速 |  | 数字 |  | 2 [m/s]
設備 | 制気口 | 排煙口 |  |  |  | ダクト設備 | 制気口 | 排煙口 スイング型 |  |  | 一般仕様情報 |  |  |  |  | d094c638-550a-4709-8f84-74a5190a782f | 材質 |  | テキスト |  | アルミ製
設備 | 制気口 | 排煙口 |  |  |  | ダクト設備 | 制気口 | 排煙口 スイング型 |  |  | 一般仕様情報 |  |  |  |  | ea2a8f4f-147f-4746-bb51-86ba95aab3d4 | 材質2 |  | テキスト
設備 | 制気口 | 排煙口 |  |  |  | ダクト設備 | 制気口 | 排煙口 スイング型 |  |  | 一般仕様情報 |  |  |  |  | 7581e6c4-ce69-40d3-a070-173b5f4a7d6f | 材質3 |  | テキスト
設備 | 制気口 | 排煙口 |  |  |  | ダクト設備 | 制気口 | 排煙口 スイング型 |  |  | 一般仕様情報 |  |  |  |  | 5a8e3e57-f577-4bf5-b633-f993b3b92ab4 | 材質4 |  | テキスト
設備 | 制気口 | 排煙口 |  |  |  | ダクト設備 | 制気口 | 排煙口 スイング型 |  |  | 一般仕様情報 |  |  |  |  | d07dd466-5df9-4e8e-8093-616c474b0eb4 | 材質5 |  | テキスト
設備 | 制気口 | 排煙口 |  |  |  | ダクト設備 | 制気口 | 排煙口 スイング型 |  |  | 一般仕様情報 |  |  |  |  | 77556e34-06a9-4527-93b3-2f40ad2c858a | 材質6 |  | テキスト
設備 | 制気口 | 排煙口 |  |  |  | ダクト設備 | 制気口 | 排煙口 スイング型 |  |  | 一般仕様情報 |  |  |  |  | 992f0f1d-6db0-41b0-9bbb-6127bb5b1929 | 材質7 |  | テキスト
設備 | 制気口 | 排煙口 |  |  |  | ダクト設備 | 制気口 | 排煙口 スイング型 |  |  | 一般仕様情報 |  |  |  |  | 964f07f4-b81f-43d4-b28f-9dbbe887873e | 外形寸法 Ｗ |  | 数字 |  | 300 [mm] | 概略値
設備 | 制気口 | 排煙口 |  |  |  | ダクト設備 | 制気口 | 排煙口 スイング型 |  |  | 一般仕様情報 |  |  |  |  | 718be809-676c-4b20-b865-db440163a249 | 外形寸法 Ｄ |  | 数字 |  | 100 [mm] | 概略値
設備 | 制気口 | 排煙口 |  |  |  | ダクト設備 | 制気口 | 排煙口 スイング型 |  |  | 一般仕様情報 |  |  |  |  | 148bca18-4678-4733-8758-b7346c4dfd37 | 外形寸法 Ｈ |  | 数字 |  | 1,000 [mm]
設備 | 制気口 | 排煙口 |  |  |  | ダクト設備 | 制気口 | 排煙口 スイング型 |  |  | 一般仕様情報 |  |  |  |  | 4c4361b5-e855-4261-af50-8d76c05d1110 | BOXサイズ_W |  | 数字 |  | 300 [mm]
設備 | 制気口 | 排煙口 |  |  |  | ダクト設備 | 制気口 | 排煙口 スイング型 |  |  | 一般仕様情報 |  |  |  |  | a80b9684-f329-4624-b510-5b75283a0abd | BOXサイズ_D |  | 数字 |  | 300 [mm]
設備 | 制気口 | 排煙口 |  |  |  | ダクト設備 | 制気口 | 排煙口 スイング型 |  |  | 一般仕様情報 |  |  |  |  | b5fa1055-0b5f-4dc8-aea7-8927262445a5 | BOXサイズ_H |  | 数字 |  | 300 [mm]
設備 | 制気口 | 排煙口 |  |  |  | ダクト設備 | 制気口 | 排煙口 スイング型 |  |  | 一般仕様情報 |  |  |  |  | a3f052be-9e28-4712-8a77-522e13676911 | BOX内貼_t |  | 数字 |  | 25 [mm]
設備 | 制気口 | 排煙口 |  |  |  | ダクト設備 | 制気口 | 排煙口 スイング型 |  |  | 一般仕様情報 |  |  |  |  | 41ead65e-f2b2-48df-843e-b718de032f59 | 開口率 |  | 数字 |  | 70 [%]
設備 | 制気口 | 排煙口 |  |  |  | ダクト設備 | 制気口 | 排煙口 スイング型 |  |  | 一般仕様情報 |  |  |  |  | cc89ffe5-3c6d-49e4-9536-b8ab25b26152 | 耐圧 |  | テキスト
設備 | 制気口 | 排煙口 |  |  |  | ダクト設備 | 制気口 | 排煙口 スイング型 |  |  | ダクト接続口情報 |  |  |  |  | f108ecf7-75d3-4b18-a853-76ac1e1ebab3 | ダクト接続口 |  | 数字 |  | 400 [mm]
設備 | 制気口 | 排煙口 |  |  |  | ダクト設備 | 制気口 | 排煙口 スイング型 |  |  | 見積･その他仕様情報 |  |  |  |  | 7b2a7633-3da6-430d-89f5-6aacd1ef430d | 標準価格 |  | 数字 |  | 10,000 [円]
設備 | 制気口 | 排煙口 |  |  |  | ダクト設備 | 制気口 | 排煙口 スイング型 |  |  | 見積･その他仕様情報 |  |  |  |  | 1a2a5b4c-7d32-47f6-a2ae-1fe7dd367e7a | 備 考 |  | テキスト |  | 注記：〇〇〇
設備 | 制気口 | 排煙口 |  |  |  | ダクト設備 | 制気口 | 排煙口 スイング型 |  |  | 見積･その他仕様情報 |  |  |  |  | d49c0eeb-835a-49f7-b390-f393aa278d95 | 製造番号 |  | テキスト |  | AA00000000
設備 | 制気口 | 排煙口 |  |  |  | ダクト設備 | 制気口 | 排煙口 スイング型 |  |  | 見積･その他仕様情報 |  |  |  |  | d752d141-ad93-43f6-a983-656c7118fe5b | 科目 |  | コード |  | 3 排煙設備
設備 | 制気口 | 排煙口 |  |  |  | ダクト設備 | 制気口 | 排煙口 スイング型 |  |  | 見積･その他仕様情報 |  |  |  |  | 9251ea90-aeaf-4c41-87e3-fb0002b469cf | 拾い区分 |  | コード |  | 全体共用
設備 | ダクト付属品 | ダンパー |  |  |  | ダクト設備 | ダンパー | 風量調節ダンパー (VD) |  |  | 所要能力情報 |  |  |  |  | 8d7c8ea4-0c7a-468a-8003-dfab1eeead0e | 呼称 |  | テキスト |  | 風量調整ダンパー
設備 | ダクト付属品 | ダンパー |  |  |  | ダクト設備 | ダンパー | 風量調節ダンパー (VD) |  |  | 所要能力情報 |  |  |  |  | 2c054af6-5f7d-4d78-86c3-6f5cdf1443e0 | 符号 |  | テキスト |  | VD
設備 | ダクト付属品 | ダンパー |  |  |  | ダクト設備 | ダンパー | 風量調節ダンパー (VD) |  |  | 所要能力情報 |  |  |  |  | c10eba23-4621-437c-83fa-02be714873b8 | 系統名称 |  | テキスト |  | 低層系統
設備 | ダクト付属品 | ダンパー |  |  |  | ダクト設備 | ダンパー | 風量調節ダンパー (VD) |  |  | 所要能力情報 |  |  |  |  | 74bc538f-dcd0-407d-a9cd-a7f3eb171be6 | 形式 |  | テキスト
設備 | ダクト付属品 | ダンパー |  |  |  | ダクト設備 | ダンパー | 風量調節ダンパー (VD) |  |  | 所要能力情報 |  |  |  |  | b4f86221-c16f-43a9-b4e6-1405e7c7ad40 | 仕様 |  | テキスト
設備 | ダクト付属品 | ダンパー |  |  |  | ダクト設備 | ダンパー | 風量調節ダンパー (VD) |  |  | 所要能力情報 |  |  |  |  | 8fe59938-3ea5-4be2-92df-31c41e681074 | 仕様2 |  | テキスト
設備 | ダクト付属品 | ダンパー |  |  |  | ダクト設備 | ダンパー | 風量調節ダンパー (VD) |  |  | 所要能力情報 |  |  |  |  | 89217cfe-435b-440b-93ca-b28636548d09 | 仕様3 |  | テキスト
設備 | ダクト付属品 | ダンパー |  |  |  | ダクト設備 | ダンパー | 風量調節ダンパー (VD) |  |  | 所要能力情報 |  |  |  |  | 210e3966-6ef9-4e44-8216-93e810f4b9ed | 仕様4 |  | テキスト
設備 | ダクト付属品 | ダンパー |  |  |  | ダクト設備 | ダンパー | 風量調節ダンパー (VD) |  |  | 所要能力情報 |  |  |  |  | 039074d1-fcff-4da6-99c9-b83145dcdefc | 仕様5 |  | テキスト
設備 | ダクト付属品 | ダンパー |  |  |  | ダクト設備 | ダンパー | 風量調節ダンパー (VD) |  |  | 所要能力情報 |  |  |  |  | b686719a-52a0-4663-9239-3de6d0454454 | 仕様6 |  | テキスト
設備 | ダクト付属品 | ダンパー |  |  |  | ダクト設備 | ダンパー | 風量調節ダンパー (VD) |  |  | 所要能力情報 |  |  |  |  | dea471ef-766c-46b6-ac9f-a65bb4b5aa1f | 仕様7 |  | テキスト
設備 | ダクト付属品 | ダンパー |  |  |  | ダクト設備 | ダンパー | 風量調節ダンパー (VD) |  |  | 所要能力情報 |  |  |  |  | 632e2e62-45f3-439f-a107-d33d9fdcad18 | 特殊仕様 |  | テキスト
設備 | ダクト付属品 | ダンパー |  |  |  | ダクト設備 | ダンパー | 風量調節ダンパー (VD) |  |  | 風圧力仕様情報 |  |  |  |  | 0cadcd05-412a-4951-9bee-7ccf927d1e16 | 静圧損失 |  | 数字 |  | 1.0 [Pa]
設備 | ダクト付属品 | ダンパー |  |  |  | ダクト設備 | ダンパー | 風量調節ダンパー (VD) |  |  | 一般仕様情報 |  |  |  |  | 255ded1d-e045-4e4c-a2cc-3f20eb6cf2cb | 認証・規格 |  | テキスト |  | JIS B0000
設備 | ダクト付属品 | ダンパー |  |  |  | ダクト設備 | ダンパー | 風量調節ダンパー (VD) |  |  | 一般仕様情報 |  |  |  |  | e3f34650-1b39-4fcb-bedf-f527586cd126 | 認証・規格2 |  | テキスト
設備 | ダクト付属品 | ダンパー |  |  |  | ダクト設備 | ダンパー | 風量調節ダンパー (VD) |  |  | 一般仕様情報 |  |  |  |  | 807fe4c7-f320-4de7-abb5-33f59f697b63 | 認証・規格3 |  | テキスト
設備 | ダクト付属品 | ダンパー |  |  |  | ダクト設備 | ダンパー | 風量調節ダンパー (VD) |  |  | 一般仕様情報 |  |  |  |  | 80c30943-5fdf-44ea-8cef-1df913667494 | 認証・規格4 |  | テキスト
設備 | ダクト付属品 | ダンパー |  |  |  | ダクト設備 | ダンパー | 風量調節ダンパー (VD) |  |  | 一般仕様情報 |  |  |  |  | 77a234ea-e588-48d3-8579-cd52bf15b02b | 認証・規格5 |  | テキスト
設備 | ダクト付属品 | ダンパー |  |  |  | ダクト設備 | ダンパー | 風量調節ダンパー (VD) |  |  | 一般仕様情報 |  |  |  |  | d094c638-550a-4709-8f84-74a5190a782f | 材質 |  | テキスト |  | アルミ製
設備 | ダクト付属品 | ダンパー |  |  |  | ダクト設備 | ダンパー | 風量調節ダンパー (VD) |  |  | 一般仕様情報 |  |  |  |  | ea2a8f4f-147f-4746-bb51-86ba95aab3d4 | 材質2 |  | テキスト
設備 | ダクト付属品 | ダンパー |  |  |  | ダクト設備 | ダンパー | 風量調節ダンパー (VD) |  |  | 一般仕様情報 |  |  |  |  | 7581e6c4-ce69-40d3-a070-173b5f4a7d6f | 材質3 |  | テキスト
設備 | ダクト付属品 | ダンパー |  |  |  | ダクト設備 | ダンパー | 風量調節ダンパー (VD) |  |  | 一般仕様情報 |  |  |  |  | 5a8e3e57-f577-4bf5-b633-f993b3b92ab4 | 材質4 |  | テキスト
設備 | ダクト付属品 | ダンパー |  |  |  | ダクト設備 | ダンパー | 風量調節ダンパー (VD) |  |  | 一般仕様情報 |  |  |  |  | d07dd466-5df9-4e8e-8093-616c474b0eb4 | 材質5 |  | テキスト
設備 | ダクト付属品 | ダンパー |  |  |  | ダクト設備 | ダンパー | 風量調節ダンパー (VD) |  |  | 一般仕様情報 |  |  |  |  | 77556e34-06a9-4527-93b3-2f40ad2c858a | 材質6 |  | テキスト
設備 | ダクト付属品 | ダンパー |  |  |  | ダクト設備 | ダンパー | 風量調節ダンパー (VD) |  |  | 一般仕様情報 |  |  |  |  | 992f0f1d-6db0-41b0-9bbb-6127bb5b1929 | 材質7 |  | テキスト
設備 | ダクト付属品 | ダンパー |  |  |  | ダクト設備 | ダンパー | 風量調節ダンパー (VD) |  |  | 一般仕様情報 |  |  |  |  | f4b15264-2697-44fb-bafa-fa2c0e254b82 | 材質_軸 |  | テキスト
設備 | ダクト付属品 | ダンパー |  |  |  | ダクト設備 | ダンパー | 風量調節ダンパー (VD) |  |  | 一般仕様情報 |  |  |  |  | 884da035-d1e5-4c33-99d8-28222e42c8da | 材質_軸受 |  | テキスト
設備 | ダクト付属品 | ダンパー |  |  |  | ダクト設備 | ダンパー | 風量調節ダンパー (VD) |  |  | 一般仕様情報 |  |  |  |  | 3936e78d-04ec-4c7a-85b5-ff1c3478af21 | 材質_可動羽根 |  | テキスト
設備 | ダクト付属品 | ダンパー |  |  |  | ダクト設備 | ダンパー | 風量調節ダンパー (VD) |  |  | 一般仕様情報 |  |  |  |  | bb9ee4de-c619-4204-8f83-d0d4f80fb407 | 材質_操作ハンドル |  | テキスト
設備 | ダクト付属品 | ダンパー |  |  |  | ダクト設備 | ダンパー | 風量調節ダンパー (VD) |  |  | 一般仕様情報 |  |  |  |  | ed53ed8e-f03c-4aca-a090-30b6176bf549 | 外形寸法 Ｌ |  | 数字 |  | 250 [mm] | 概略値
設備 | ダクト付属品 | ダンパー |  |  |  | ダクト設備 | ダンパー | 風量調節ダンパー (VD) |  |  | 一般仕様情報 |  |  |  |  | cc89ffe5-3c6d-49e4-9536-b8ab25b26152 | 耐圧 |  | テキスト
設備 | ダクト付属品 | ダンパー |  |  |  | ダクト設備 | ダンパー | 風量調節ダンパー (VD) |  |  | ダクト接続口情報 |  |  |  |  | f108ecf7-75d3-4b18-a853-76ac1e1ebab3 | ダクト接続口 |  | 数字 |  | 200 [mm]
設備 | ダクト付属品 | ダンパー |  |  |  | ダクト設備 | ダンパー | 風量調節ダンパー (VD) |  |  | 見積･その他仕様情報 |  |  |  |  | 7b2a7633-3da6-430d-89f5-6aacd1ef430d | 標準価格 |  | 数字 |  | 10,000 [円]
設備 | ダクト付属品 | ダンパー |  |  |  | ダクト設備 | ダンパー | 風量調節ダンパー (VD) |  |  | 見積･その他仕様情報 |  |  |  |  | 1a2a5b4c-7d32-47f6-a2ae-1fe7dd367e7a | 備 考 |  | テキスト |  | 注記：〇〇〇
設備 | ダクト付属品 | ダンパー |  |  |  | ダクト設備 | ダンパー | 風量調節ダンパー (VD) |  |  | 見積･その他仕様情報 |  |  |  |  | d49c0eeb-835a-49f7-b390-f393aa278d95 | 製造番号 |  | テキスト |  | AA00000000
設備 | ダクト付属品 | ダンパー |  |  |  | ダクト設備 | ダンパー | 風量調節ダンパー (VD) |  |  | 見積･その他仕様情報 |  |  |  |  | d752d141-ad93-43f6-a983-656c7118fe5b | 科目 |  | コード |  | 2 換気設備
設備 | ダクト付属品 | ダンパー |  |  |  | ダクト設備 | ダンパー | 風量調節ダンパー (VD) |  |  | 見積･その他仕様情報 |  |  |  |  | 9251ea90-aeaf-4c41-87e3-fb0002b469cf | 拾い区分 |  | コード |  | 全体共用
設備 | 配管付属品 | バルブ |  |  |  | 配管設備 | ゲート弁(GV) | ゲート弁 |  |  | 所要能力情報 |  |  |  |  | 8d7c8ea4-0c7a-468a-8003-dfab1eeead0e | 呼称 |  | テキスト |  | 仕切弁
設備 | 配管付属品 | バルブ |  |  |  | 配管設備 | ゲート弁(GV) | ゲート弁 |  |  | 所要能力情報 |  |  |  |  | 2c054af6-5f7d-4d78-86c3-6f5cdf1443e0 | 符号 |  | テキスト |  | GV
設備 | 配管付属品 | バルブ |  |  |  | 配管設備 | ゲート弁(GV) | ゲート弁 |  |  | 所要能力情報 |  |  |  |  | c10eba23-4621-437c-83fa-02be714873b8 | 系統名称 |  | テキスト |  | 低層系統
設備 | 配管付属品 | バルブ |  |  |  | 配管設備 | ゲート弁(GV) | ゲート弁 |  |  | 所要能力情報 |  |  |  |  | 74bc538f-dcd0-407d-a9cd-a7f3eb171be6 | 形式 |  | テキスト
設備 | 配管付属品 | バルブ |  |  |  | 配管設備 | ゲート弁(GV) | ゲート弁 |  |  | 所要能力情報 |  |  |  |  | b4f86221-c16f-43a9-b4e6-1405e7c7ad40 | 仕様 |  | テキスト |  | ５K | 呼び圧
設備 | 配管付属品 | バルブ |  |  |  | 配管設備 | ゲート弁(GV) | ゲート弁 |  |  | 所要能力情報 |  |  |  |  | 8fe59938-3ea5-4be2-92df-31c41e681074 | 仕様2 |  | テキスト
設備 | 配管付属品 | バルブ |  |  |  | 配管設備 | ゲート弁(GV) | ゲート弁 |  |  | 所要能力情報 |  |  |  |  | 89217cfe-435b-440b-93ca-b28636548d09 | 仕様3 |  | テキスト
設備 | 配管付属品 | バルブ |  |  |  | 配管設備 | ゲート弁(GV) | ゲート弁 |  |  | 所要能力情報 |  |  |  |  | 210e3966-6ef9-4e44-8216-93e810f4b9ed | 仕様4 |  | テキスト
設備 | 配管付属品 | バルブ |  |  |  | 配管設備 | ゲート弁(GV) | ゲート弁 |  |  | 所要能力情報 |  |  |  |  | 039074d1-fcff-4da6-99c9-b83145dcdefc | 仕様5 |  | テキスト
設備 | 配管付属品 | バルブ |  |  |  | 配管設備 | ゲート弁(GV) | ゲート弁 |  |  | 所要能力情報 |  |  |  |  | b686719a-52a0-4663-9239-3de6d0454454 | 仕様6 |  | テキスト
設備 | 配管付属品 | バルブ |  |  |  | 配管設備 | ゲート弁(GV) | ゲート弁 |  |  | 所要能力情報 |  |  |  |  | dea471ef-766c-46b6-ac9f-a65bb4b5aa1f | 仕様7 |  | テキスト
設備 | 配管付属品 | バルブ |  |  |  | 配管設備 | ゲート弁(GV) | ゲート弁 |  |  | 所要能力情報 |  |  |  |  | 632e2e62-45f3-439f-a107-d33d9fdcad18 | 特殊仕様 |  | テキスト
設備 | 配管付属品 | バルブ |  |  |  | 配管設備 | ゲート弁(GV) | ゲート弁 |  |  | 一般仕様情報 |  |  |  |  | 255ded1d-e045-4e4c-a2cc-3f20eb6cf2cb | 認証・規格 |  | テキスト |  | JIS B0000
設備 | 配管付属品 | バルブ |  |  |  | 配管設備 | ゲート弁(GV) | ゲート弁 |  |  | 一般仕様情報 |  |  |  |  | e3f34650-1b39-4fcb-bedf-f527586cd126 | 認証・規格2 |  | テキスト
設備 | 配管付属品 | バルブ |  |  |  | 配管設備 | ゲート弁(GV) | ゲート弁 |  |  | 一般仕様情報 |  |  |  |  | 807fe4c7-f320-4de7-abb5-33f59f697b63 | 認証・規格3 |  | テキスト
設備 | 配管付属品 | バルブ |  |  |  | 配管設備 | ゲート弁(GV) | ゲート弁 |  |  | 一般仕様情報 |  |  |  |  | 80c30943-5fdf-44ea-8cef-1df913667494 | 認証・規格4 |  | テキスト
設備 | 配管付属品 | バルブ |  |  |  | 配管設備 | ゲート弁(GV) | ゲート弁 |  |  | 一般仕様情報 |  |  |  |  | 77a234ea-e588-48d3-8579-cd52bf15b02b | 認証・規格5 |  | テキスト
設備 | 配管付属品 | バルブ |  |  |  | 配管設備 | ゲート弁(GV) | ゲート弁 |  |  | 一般仕様情報 |  |  |  |  | d094c638-550a-4709-8f84-74a5190a782f | 材質 |  | テキスト |  | FCD-S
設備 | 配管付属品 | バルブ |  |  |  | 配管設備 | ゲート弁(GV) | ゲート弁 |  |  | 一般仕様情報 |  |  |  |  | ea2a8f4f-147f-4746-bb51-86ba95aab3d4 | 材質2 |  | テキスト
設備 | 配管付属品 | バルブ |  |  |  | 配管設備 | ゲート弁(GV) | ゲート弁 |  |  | 一般仕様情報 |  |  |  |  | 7581e6c4-ce69-40d3-a070-173b5f4a7d6f | 材質3 |  | テキスト
設備 | 配管付属品 | バルブ |  |  |  | 配管設備 | ゲート弁(GV) | ゲート弁 |  |  | 一般仕様情報 |  |  |  |  | 5a8e3e57-f577-4bf5-b633-f993b3b92ab4 | 材質4 |  | テキスト
設備 | 配管付属品 | バルブ |  |  |  | 配管設備 | ゲート弁(GV) | ゲート弁 |  |  | 一般仕様情報 |  |  |  |  | d07dd466-5df9-4e8e-8093-616c474b0eb4 | 材質5 |  | テキスト
設備 | 配管付属品 | バルブ |  |  |  | 配管設備 | ゲート弁(GV) | ゲート弁 |  |  | 一般仕様情報 |  |  |  |  | 77556e34-06a9-4527-93b3-2f40ad2c858a | 材質6 |  | テキスト
設備 | 配管付属品 | バルブ |  |  |  | 配管設備 | ゲート弁(GV) | ゲート弁 |  |  | 一般仕様情報 |  |  |  |  | 992f0f1d-6db0-41b0-9bbb-6127bb5b1929 | 材質7 |  | テキスト
設備 | 配管付属品 | バルブ |  |  |  | 配管設備 | ゲート弁(GV) | ゲート弁 |  |  | 一般仕様情報 |  |  |  |  | 964f07f4-b81f-43d4-b28f-9dbbe887873e | 外形寸法 Ｗ |  | 数字 |  | 305.0 [mm] | Face-to-face
設備 | 配管付属品 | バルブ |  |  |  | 配管設備 | ゲート弁(GV) | ゲート弁 |  |  | 一般仕様情報 |  |  |  |  | 718be809-676c-4b20-b865-db440163a249 | 外形寸法 Ｄ |  | 数字 |  | 225.0 [mm] | フランジ直径など
設備 | 配管付属品 | バルブ |  |  |  | 配管設備 | ゲート弁(GV) | ゲート弁 |  |  | 一般仕様情報 |  |  |  |  | 148bca18-4678-4733-8758-b7346c4dfd37 | 外形寸法 Ｈ |  | 数字 |  | 595.0 [mm] | ハンドル高さ
設備 | 配管付属品 | バルブ |  |  |  | 配管設備 | ゲート弁(GV) | ゲート弁 |  |  | 一般仕様情報 |  |  |  |  | ba1bd545-4cde-448d-a227-99b2f5b34e83 | 接合方法 |  | テキスト |  | フランジ接続
設備 | 配管付属品 | バルブ |  |  |  | 配管設備 | ゲート弁(GV) | ゲート弁 |  |  | 配管接続口仕様情報 |  |  |  |  | b8385de5-ea05-4157-963d-09d516b0f190 | 配管接続口 |  | 数字 |  | 100 [mm]
設備 | 配管付属品 | バルブ |  |  |  | 配管設備 | ゲート弁(GV) | ゲート弁 |  |  | 見積･その他仕様情報 |  |  |  |  | 7b2a7633-3da6-430d-89f5-6aacd1ef430d | 標準価格 |  | 数字 |  | 10,000 [円]
設備 | 配管付属品 | バルブ |  |  |  | 配管設備 | ゲート弁(GV) | ゲート弁 |  |  | 見積･その他仕様情報 |  |  |  |  | 1a2a5b4c-7d32-47f6-a2ae-1fe7dd367e7a | 備 考 |  | テキスト |  | 注記：〇〇〇
設備 | 配管付属品 | バルブ |  |  |  | 配管設備 | ゲート弁(GV) | ゲート弁 |  |  | 見積･その他仕様情報 |  |  |  |  | d49c0eeb-835a-49f7-b390-f393aa278d95 | 製造番号 |  | テキスト |  | AA00000000
設備 | 配管付属品 | バルブ |  |  |  | 配管設備 | ゲート弁(GV) | ゲート弁 |  |  | 見積･その他仕様情報 |  |  |  |  | d752d141-ad93-43f6-a983-656c7118fe5b | 科目 |  | コード |  | 1 空気調和設備
設備 | 配管付属品 | バルブ |  |  |  | 配管設備 | ゲート弁(GV) | ゲート弁 |  |  | 見積･その他仕様情報 |  |  |  |  | 9251ea90-aeaf-4c41-87e3-fb0002b469cf | 拾い区分 |  | コード |  | 全体共用
設備 | 配管付属品 | 制御バルブ |  |  |  | 専門工事 | 自動制御設備 | 調節弁 |  |  | 所要能力情報 |  |  |  |  | 8d7c8ea4-0c7a-468a-8003-dfab1eeead0e | 呼称 |  | テキスト |  | 仕切弁
設備 | 配管付属品 | 制御バルブ |  |  |  | 専門工事 | 自動制御設備 | 調節弁 |  |  | 所要能力情報 |  |  |  |  | 2c054af6-5f7d-4d78-86c3-6f5cdf1443e0 | 符号 |  | テキスト |  | GV
設備 | 配管付属品 | 制御バルブ |  |  |  | 専門工事 | 自動制御設備 | 調節弁 |  |  | 所要能力情報 |  |  |  |  | c10eba23-4621-437c-83fa-02be714873b8 | 系統名称 |  | テキスト |  | 低層系統
設備 | 配管付属品 | 制御バルブ |  |  |  | 専門工事 | 自動制御設備 | 調節弁 |  |  | 所要能力情報 |  |  |  |  | 74bc538f-dcd0-407d-a9cd-a7f3eb171be6 | 形式 |  | テキスト
設備 | 配管付属品 | 制御バルブ |  |  |  | 専門工事 | 自動制御設備 | 調節弁 |  |  | 所要能力情報 |  |  |  |  | b4f86221-c16f-43a9-b4e6-1405e7c7ad40 | 仕様 |  | テキスト |  | 10K | 呼び圧
設備 | 配管付属品 | 制御バルブ |  |  |  | 専門工事 | 自動制御設備 | 調節弁 |  |  | 所要能力情報 |  |  |  |  | 8fe59938-3ea5-4be2-92df-31c41e681074 | 仕様2 |  | テキスト
設備 | 配管付属品 | 制御バルブ |  |  |  | 専門工事 | 自動制御設備 | 調節弁 |  |  | 所要能力情報 |  |  |  |  | 89217cfe-435b-440b-93ca-b28636548d09 | 仕様3 |  | テキスト
設備 | 配管付属品 | 制御バルブ |  |  |  | 専門工事 | 自動制御設備 | 調節弁 |  |  | 所要能力情報 |  |  |  |  | 210e3966-6ef9-4e44-8216-93e810f4b9ed | 仕様4 |  | テキスト
設備 | 配管付属品 | 制御バルブ |  |  |  | 専門工事 | 自動制御設備 | 調節弁 |  |  | 所要能力情報 |  |  |  |  | 039074d1-fcff-4da6-99c9-b83145dcdefc | 仕様5 |  | テキスト
設備 | 配管付属品 | 制御バルブ |  |  |  | 専門工事 | 自動制御設備 | 調節弁 |  |  | 所要能力情報 |  |  |  |  | b686719a-52a0-4663-9239-3de6d0454454 | 仕様6 |  | テキスト
設備 | 配管付属品 | 制御バルブ |  |  |  | 専門工事 | 自動制御設備 | 調節弁 |  |  | 所要能力情報 |  |  |  |  | dea471ef-766c-46b6-ac9f-a65bb4b5aa1f | 仕様7 |  | テキスト
設備 | 配管付属品 | 制御バルブ |  |  |  | 専門工事 | 自動制御設備 | 調節弁 |  |  | 所要能力情報 |  |  |  |  | 632e2e62-45f3-439f-a107-d33d9fdcad18 | 特殊仕様 |  | テキスト
設備 | 配管付属品 | 制御バルブ |  |  |  | 専門工事 | 自動制御設備 | 調節弁 |  |  | 一般仕様情報 |  |  |  |  | 255ded1d-e045-4e4c-a2cc-3f20eb6cf2cb | 認証・規格 |  | テキスト |  | JIS B0000
設備 | 配管付属品 | 制御バルブ |  |  |  | 専門工事 | 自動制御設備 | 調節弁 |  |  | 一般仕様情報 |  |  |  |  | e3f34650-1b39-4fcb-bedf-f527586cd126 | 認証・規格2 |  | テキスト
設備 | 配管付属品 | 制御バルブ |  |  |  | 専門工事 | 自動制御設備 | 調節弁 |  |  | 一般仕様情報 |  |  |  |  | 807fe4c7-f320-4de7-abb5-33f59f697b63 | 認証・規格3 |  | テキスト
設備 | 配管付属品 | 制御バルブ |  |  |  | 専門工事 | 自動制御設備 | 調節弁 |  |  | 一般仕様情報 |  |  |  |  | 80c30943-5fdf-44ea-8cef-1df913667494 | 認証・規格4 |  | テキスト
設備 | 配管付属品 | 制御バルブ |  |  |  | 専門工事 | 自動制御設備 | 調節弁 |  |  | 一般仕様情報 |  |  |  |  | 77a234ea-e588-48d3-8579-cd52bf15b02b | 認証・規格5 |  | テキスト
設備 | 配管付属品 | 制御バルブ |  |  |  | 専門工事 | 自動制御設備 | 調節弁 |  |  | 一般仕様情報 |  |  |  |  | 8c9c580e-1f39-42ac-8924-471972ace636 | 開度 |  | 数字 |  | 0.5
設備 | 配管付属品 | 制御バルブ |  |  |  | 専門工事 | 自動制御設備 | 調節弁 |  |  | 一般仕様情報 |  |  |  |  | 21a2c77d-432c-4648-a094-b76caa579fbd | Cv値 |  | 数字 |  | 2.5
設備 | 配管付属品 | 制御バルブ |  |  |  | 専門工事 | 自動制御設備 | 調節弁 |  |  | 一般仕様情報 |  |  |  |  | 4c118656-07f0-44cc-8c50-21291daf753a | 動作種別 |  | テキスト |  | 比例
設備 | 配管付属品 | 制御バルブ |  |  |  | 専門工事 | 自動制御設備 | 調節弁 |  |  | 一般仕様情報 |  |  |  |  | d094c638-550a-4709-8f84-74a5190a782f | 材質 |  | テキスト |  | ステンレス製
設備 | 配管付属品 | 制御バルブ |  |  |  | 専門工事 | 自動制御設備 | 調節弁 |  |  | 一般仕様情報 |  |  |  |  | ea2a8f4f-147f-4746-bb51-86ba95aab3d4 | 材質2 |  | テキスト
設備 | 配管付属品 | 制御バルブ |  |  |  | 専門工事 | 自動制御設備 | 調節弁 |  |  | 一般仕様情報 |  |  |  |  | 7581e6c4-ce69-40d3-a070-173b5f4a7d6f | 材質3 |  | テキスト
設備 | 配管付属品 | 制御バルブ |  |  |  | 専門工事 | 自動制御設備 | 調節弁 |  |  | 一般仕様情報 |  |  |  |  | 5a8e3e57-f577-4bf5-b633-f993b3b92ab4 | 材質4 |  | テキスト
設備 | 配管付属品 | 制御バルブ |  |  |  | 専門工事 | 自動制御設備 | 調節弁 |  |  | 一般仕様情報 |  |  |  |  | d07dd466-5df9-4e8e-8093-616c474b0eb4 | 材質5 |  | テキスト
設備 | 配管付属品 | 制御バルブ |  |  |  | 専門工事 | 自動制御設備 | 調節弁 |  |  | 一般仕様情報 |  |  |  |  | 77556e34-06a9-4527-93b3-2f40ad2c858a | 材質6 |  | テキスト
設備 | 配管付属品 | 制御バルブ |  |  |  | 専門工事 | 自動制御設備 | 調節弁 |  |  | 一般仕様情報 |  |  |  |  | 992f0f1d-6db0-41b0-9bbb-6127bb5b1929 | 材質7 |  | テキスト
設備 | 配管付属品 | 制御バルブ |  |  |  | 専門工事 | 自動制御設備 | 調節弁 |  |  | 一般仕様情報 |  |  |  |  | 964f07f4-b81f-43d4-b28f-9dbbe887873e | 外形寸法 Ｗ |  | 数字 |  | 100 [mm] | Face-to-face
設備 | 配管付属品 | 制御バルブ |  |  |  | 専門工事 | 自動制御設備 | 調節弁 |  |  | 一般仕様情報 |  |  |  |  | 718be809-676c-4b20-b865-db440163a249 | 外形寸法 Ｄ |  | 数字 |  | 100 [mm] | フランジ直径など
設備 | 配管付属品 | 制御バルブ |  |  |  | 専門工事 | 自動制御設備 | 調節弁 |  |  | 一般仕様情報 |  |  |  |  | 148bca18-4678-4733-8758-b7346c4dfd37 | 外形寸法 Ｈ |  | 数字 |  | 100 [mm] | ハンドル高さ
設備 | 配管付属品 | 制御バルブ |  |  |  | 専門工事 | 自動制御設備 | 調節弁 |  |  | 一般仕様情報 |  |  |  |  | ba1bd545-4cde-448d-a227-99b2f5b34e83 | 接合方法 |  | テキスト |  | フランジ
設備 | 配管付属品 | 制御バルブ |  |  |  | 専門工事 | 自動制御設備 | 調節弁 |  |  | 電気仕様情報 |  |  |  |  | 286ff3ee-cb2e-4299-905f-944a1d832845 | 電圧 |  | 数字 |  | 24 [V]
設備 | 配管付属品 | 制御バルブ |  |  |  | 専門工事 | 自動制御設備 | 調節弁 |  |  | 電気仕様情報 |  |  |  |  | f38df112-353f-46d4-9218-71fb710a4fc1 | 消費電力 |  | 数字 |  | 7 [VA]
設備 | 配管付属品 | 制御バルブ |  |  |  | 専門工事 | 自動制御設備 | 調節弁 |  |  | 電気仕様情報 |  |  |  |  | fb3c9e7c-3da6-4a12-812e-de052f999261 | 電流種別 |  | テキスト |  | AC
設備 | 配管付属品 | 制御バルブ |  |  |  | 専門工事 | 自動制御設備 | 調節弁 |  |  | 水温度仕様情報 |  |  |  |  | 792f53da-0b40-4d47-a3dd-6622c36f975d | 適用流体 |  | テキスト |  | 蒸気、温水、冷水、ブライン
設備 | 配管付属品 | 制御バルブ |  |  |  | 専門工事 | 自動制御設備 | 調節弁 |  |  | 配管接続口仕様情報 |  |  |  |  | b8385de5-ea05-4157-963d-09d516b0f190 | 配管接続口 |  | 数字 |  | 100 [mm]
設備 | 配管付属品 | 制御バルブ |  |  |  | 専門工事 | 自動制御設備 | 調節弁 |  |  | 見積･その他仕様情報 |  |  |  |  | 7b2a7633-3da6-430d-89f5-6aacd1ef430d | 標準価格 |  | 数字 |  | 10,000 [円]
設備 | 配管付属品 | 制御バルブ |  |  |  | 専門工事 | 自動制御設備 | 調節弁 |  |  | 見積･その他仕様情報 |  |  |  |  | 1a2a5b4c-7d32-47f6-a2ae-1fe7dd367e7a | 備 考 |  | テキスト |  | 注記：〇〇〇
設備 | 配管付属品 | 制御バルブ |  |  |  | 専門工事 | 自動制御設備 | 調節弁 |  |  | 見積･その他仕様情報 |  |  |  |  | d49c0eeb-835a-49f7-b390-f393aa278d95 | 製造番号 |  | テキスト |  | AA00000000
設備 | 配管付属品 | 制御バルブ |  |  |  | 専門工事 | 自動制御設備 | 調節弁 |  |  | 見積･その他仕様情報 |  |  |  |  | d752d141-ad93-43f6-a983-656c7118fe5b | 科目 |  | コード |  | 1 空気調和設備
設備 | 配管付属品 | 制御バルブ |  |  |  | 専門工事 | 自動制御設備 | 調節弁 |  |  | 見積･その他仕様情報 |  |  |  |  | 9251ea90-aeaf-4c41-87e3-fb0002b469cf | 拾い区分 |  | コード |  | 全体共用
設備 | スプリンクラ | 消火栓 |  |  |  | 衛生･防災機器 | 消火機器 | １号消火栓 |  |  | 所要能力情報 |  |  |  |  | aff05e8a-8cfe-4fc0-8df0-5108da275313 | 記号 |  | テキスト |  | 〇〇〇
設備 | スプリンクラ | 消火栓 |  |  |  | 衛生･防災機器 | 消火機器 | １号消火栓 |  |  | 所要能力情報 |  |  |  |  | 8d7c8ea4-0c7a-468a-8003-dfab1eeead0e | 呼称 |  | テキスト |  | 屋内消火栓
設備 | スプリンクラ | 消火栓 |  |  |  | 衛生･防災機器 | 消火機器 | １号消火栓 |  |  | 所要能力情報 |  |  |  |  | 2c054af6-5f7d-4d78-86c3-6f5cdf1443e0 | 符号 |  | テキスト |  | HB-1
設備 | スプリンクラ | 消火栓 |  |  |  | 衛生･防災機器 | 消火機器 | １号消火栓 |  |  | 所要能力情報 |  |  |  |  | c10eba23-4621-437c-83fa-02be714873b8 | 系統名称 |  | テキスト |  | 低層系統
設備 | スプリンクラ | 消火栓 |  |  |  | 衛生･防災機器 | 消火機器 | １号消火栓 |  |  | 所要能力情報 |  |  |  |  | 74bc538f-dcd0-407d-a9cd-a7f3eb171be6 | 形式 |  | テキスト |  | 1号消火栓
設備 | スプリンクラ | 消火栓 |  |  |  | 衛生･防災機器 | 消火機器 | １号消火栓 |  |  | 所要能力情報 |  |  |  |  | b4f86221-c16f-43a9-b4e6-1405e7c7ad40 | 仕様 |  | テキスト
設備 | スプリンクラ | 消火栓 |  |  |  | 衛生･防災機器 | 消火機器 | １号消火栓 |  |  | 所要能力情報 |  |  |  |  | 8fe59938-3ea5-4be2-92df-31c41e681074 | 仕様2 |  | テキスト
設備 | スプリンクラ | 消火栓 |  |  |  | 衛生･防災機器 | 消火機器 | １号消火栓 |  |  | 所要能力情報 |  |  |  |  | 89217cfe-435b-440b-93ca-b28636548d09 | 仕様3 |  | テキスト
設備 | スプリンクラ | 消火栓 |  |  |  | 衛生･防災機器 | 消火機器 | １号消火栓 |  |  | 所要能力情報 |  |  |  |  | 210e3966-6ef9-4e44-8216-93e810f4b9ed | 仕様4 |  | テキスト
設備 | スプリンクラ | 消火栓 |  |  |  | 衛生･防災機器 | 消火機器 | １号消火栓 |  |  | 所要能力情報 |  |  |  |  | 039074d1-fcff-4da6-99c9-b83145dcdefc | 仕様5 |  | テキスト
設備 | スプリンクラ | 消火栓 |  |  |  | 衛生･防災機器 | 消火機器 | １号消火栓 |  |  | 所要能力情報 |  |  |  |  | b686719a-52a0-4663-9239-3de6d0454454 | 仕様6 |  | テキスト
設備 | スプリンクラ | 消火栓 |  |  |  | 衛生･防災機器 | 消火機器 | １号消火栓 |  |  | 所要能力情報 |  |  |  |  | dea471ef-766c-46b6-ac9f-a65bb4b5aa1f | 仕様7 |  | テキスト
設備 | スプリンクラ | 消火栓 |  |  |  | 衛生･防災機器 | 消火機器 | １号消火栓 |  |  | 所要能力情報 |  |  |  |  | 632e2e62-45f3-439f-a107-d33d9fdcad18 | 特殊仕様 |  | テキスト
設備 | スプリンクラ | 消火栓 |  |  |  | 衛生･防災機器 | 消火機器 | １号消火栓 |  |  | 水量仕様情報 |  |  |  |  | b6789b67-13fd-4d1a-9d1c-12c4a0eec2a6 | 吐 水 量 |  | 数字 |  | 150 [l/min]
設備 | スプリンクラ | 消火栓 |  |  |  | 衛生･防災機器 | 消火機器 | １号消火栓 |  |  | 一般仕様情報 |  |  |  |  | 255ded1d-e045-4e4c-a2cc-3f20eb6cf2cb | 認証・規格 |  | テキスト |  | JIS B0000
設備 | スプリンクラ | 消火栓 |  |  |  | 衛生･防災機器 | 消火機器 | １号消火栓 |  |  | 一般仕様情報 |  |  |  |  | e3f34650-1b39-4fcb-bedf-f527586cd126 | 認証・規格2 |  | テキスト
設備 | スプリンクラ | 消火栓 |  |  |  | 衛生･防災機器 | 消火機器 | １号消火栓 |  |  | 一般仕様情報 |  |  |  |  | 807fe4c7-f320-4de7-abb5-33f59f697b63 | 認証・規格3 |  | テキスト
設備 | スプリンクラ | 消火栓 |  |  |  | 衛生･防災機器 | 消火機器 | １号消火栓 |  |  | 一般仕様情報 |  |  |  |  | 80c30943-5fdf-44ea-8cef-1df913667494 | 認証・規格4 |  | テキスト
設備 | スプリンクラ | 消火栓 |  |  |  | 衛生･防災機器 | 消火機器 | １号消火栓 |  |  | 一般仕様情報 |  |  |  |  | 77a234ea-e588-48d3-8579-cd52bf15b02b | 認証・規格5 |  | テキスト
設備 | スプリンクラ | 消火栓 |  |  |  | 衛生･防災機器 | 消火機器 | １号消火栓 |  |  | 一般仕様情報 |  |  |  |  | d094c638-550a-4709-8f84-74a5190a782f | 材質 |  | テキスト |  | 〇〇〇
設備 | スプリンクラ | 消火栓 |  |  |  | 衛生･防災機器 | 消火機器 | １号消火栓 |  |  | 一般仕様情報 |  |  |  |  | ea2a8f4f-147f-4746-bb51-86ba95aab3d4 | 材質2 |  | テキスト
設備 | スプリンクラ | 消火栓 |  |  |  | 衛生･防災機器 | 消火機器 | １号消火栓 |  |  | 一般仕様情報 |  |  |  |  | 7581e6c4-ce69-40d3-a070-173b5f4a7d6f | 材質3 |  | テキスト
設備 | スプリンクラ | 消火栓 |  |  |  | 衛生･防災機器 | 消火機器 | １号消火栓 |  |  | 一般仕様情報 |  |  |  |  | 5a8e3e57-f577-4bf5-b633-f993b3b92ab4 | 材質4 |  | テキスト
設備 | スプリンクラ | 消火栓 |  |  |  | 衛生･防災機器 | 消火機器 | １号消火栓 |  |  | 一般仕様情報 |  |  |  |  | d07dd466-5df9-4e8e-8093-616c474b0eb4 | 材質5 |  | テキスト
設備 | スプリンクラ | 消火栓 |  |  |  | 衛生･防災機器 | 消火機器 | １号消火栓 |  |  | 一般仕様情報 |  |  |  |  | 77556e34-06a9-4527-93b3-2f40ad2c858a | 材質6 |  | テキスト
設備 | スプリンクラ | 消火栓 |  |  |  | 衛生･防災機器 | 消火機器 | １号消火栓 |  |  | 一般仕様情報 |  |  |  |  | 992f0f1d-6db0-41b0-9bbb-6127bb5b1929 | 材質7 |  | テキスト
設備 | スプリンクラ | 消火栓 |  |  |  | 衛生･防災機器 | 消火機器 | １号消火栓 |  |  | 一般仕様情報 |  |  |  |  | 964f07f4-b81f-43d4-b28f-9dbbe887873e | 外形寸法 Ｗ |  | 数字 |  | 800 [mm]
設備 | スプリンクラ | 消火栓 |  |  |  | 衛生･防災機器 | 消火機器 | １号消火栓 |  |  | 一般仕様情報 |  |  |  |  | 718be809-676c-4b20-b865-db440163a249 | 外形寸法 Ｄ |  | 数字 |  | 300 [mm]
設備 | スプリンクラ | 消火栓 |  |  |  | 衛生･防災機器 | 消火機器 | １号消火栓 |  |  | 一般仕様情報 |  |  |  |  | 148bca18-4678-4733-8758-b7346c4dfd37 | 外形寸法 Ｈ |  | 数字 |  | 1,400 [mm]
設備 | スプリンクラ | 消火栓 |  |  |  | 衛生･防災機器 | 消火機器 | １号消火栓 |  |  | 一般仕様情報 |  |  |  |  | e0bf3bc8-34d5-44c8-aec1-afedcbed2b1b | 有効散水半径 |  | 数字 |  | 25,000 [mm]
設備 | スプリンクラ | 消火栓 |  |  |  | 衛生･防災機器 | 消火機器 | １号消火栓 |  |  | 配管接続口仕様情報 |  |  |  |  | b8385de5-ea05-4157-963d-09d516b0f190 | 配管接続口 |  | 数字 |  | 50 [mm]
設備 | スプリンクラ | 消火栓 |  |  |  | 衛生･防災機器 | 消火機器 | １号消火栓 |  |  | 配管接続口仕様情報 |  |  |  |  | d048e48d-615c-425b-bae1-1e9793c47c1b | 消火栓管接続口 |  | 数字 |  | 50 [mm]
設備 | スプリンクラ | 消火栓 |  |  |  | 衛生･防災機器 | 消火機器 | １号消火栓 |  |  | 見積･その他仕様情報 |  |  |  |  | 7b2a7633-3da6-430d-89f5-6aacd1ef430d | 標準価格 |  | 数字 |  | 100,000 [円]
設備 | スプリンクラ | 消火栓 |  |  |  | 衛生･防災機器 | 消火機器 | １号消火栓 |  |  | 見積･その他仕様情報 |  |  |  |  | 1a2a5b4c-7d32-47f6-a2ae-1fe7dd367e7a | 備 考 |  | テキスト |  | 注記：〇〇〇
設備 | スプリンクラ | 消火栓 |  |  |  | 衛生･防災機器 | 消火機器 | １号消火栓 |  |  | 見積･その他仕様情報 |  |  |  |  | d49c0eeb-835a-49f7-b390-f393aa278d95 | 製造番号 |  | テキスト |  | AA00000000
設備 | スプリンクラ | 消火栓 |  |  |  | 衛生･防災機器 | 消火機器 | １号消火栓 |  |  | 見積･その他仕様情報 |  |  |  |  | d752d141-ad93-43f6-a983-656c7118fe5b | 科目 |  | コード |  | 9 消火設備
設備 | スプリンクラ | 消火栓 |  |  |  | 衛生･防災機器 | 消火機器 | １号消火栓 |  |  | 見積･その他仕様情報 |  |  |  |  | 9251ea90-aeaf-4c41-87e3-fb0002b469cf | 拾い区分 |  | コード |  | 全体共用
設備 | スプリンクラ | スプリンクラー |  |  |  | 衛生･防災機器 | 消火機器 | その他消火機器類 |  |  | 所要能力情報 |  |  |  |  | aff05e8a-8cfe-4fc0-8df0-5108da275313 | 記号 |  | テキスト
設備 | スプリンクラ | スプリンクラー |  |  |  | 衛生･防災機器 | 消火機器 | その他消火機器類 |  |  | 所要能力情報 |  |  |  |  | 8d7c8ea4-0c7a-468a-8003-dfab1eeead0e | 呼称 |  | テキスト |  | スプリンクラーヘッド
設備 | スプリンクラ | スプリンクラー |  |  |  | 衛生･防災機器 | 消火機器 | その他消火機器類 |  |  | 所要能力情報 |  |  |  |  | 2c054af6-5f7d-4d78-86c3-6f5cdf1443e0 | 符号 |  | テキスト
設備 | スプリンクラ | スプリンクラー |  |  |  | 衛生･防災機器 | 消火機器 | その他消火機器類 |  |  | 所要能力情報 |  |  |  |  | c10eba23-4621-437c-83fa-02be714873b8 | 系統名称 |  | テキスト |  | 低層系統
設備 | スプリンクラ | スプリンクラー |  |  |  | 衛生･防災機器 | 消火機器 | その他消火機器類 |  |  | 所要能力情報 |  |  |  |  | 74bc538f-dcd0-407d-a9cd-a7f3eb171be6 | 形式 |  | テキスト |  | 閉鎖型
設備 | スプリンクラ | スプリンクラー |  |  |  | 衛生･防災機器 | 消火機器 | その他消火機器類 |  |  | 所要能力情報 |  |  |  |  | b4f86221-c16f-43a9-b4e6-1405e7c7ad40 | 仕様 |  | テキスト
設備 | スプリンクラ | スプリンクラー |  |  |  | 衛生･防災機器 | 消火機器 | その他消火機器類 |  |  | 所要能力情報 |  |  |  |  | 8fe59938-3ea5-4be2-92df-31c41e681074 | 仕様2 |  | テキスト
設備 | スプリンクラ | スプリンクラー |  |  |  | 衛生･防災機器 | 消火機器 | その他消火機器類 |  |  | 所要能力情報 |  |  |  |  | 89217cfe-435b-440b-93ca-b28636548d09 | 仕様3 |  | テキスト
設備 | スプリンクラ | スプリンクラー |  |  |  | 衛生･防災機器 | 消火機器 | その他消火機器類 |  |  | 所要能力情報 |  |  |  |  | 210e3966-6ef9-4e44-8216-93e810f4b9ed | 仕様4 |  | テキスト
設備 | スプリンクラ | スプリンクラー |  |  |  | 衛生･防災機器 | 消火機器 | その他消火機器類 |  |  | 所要能力情報 |  |  |  |  | 039074d1-fcff-4da6-99c9-b83145dcdefc | 仕様5 |  | テキスト
設備 | スプリンクラ | スプリンクラー |  |  |  | 衛生･防災機器 | 消火機器 | その他消火機器類 |  |  | 所要能力情報 |  |  |  |  | b686719a-52a0-4663-9239-3de6d0454454 | 仕様6 |  | テキスト
設備 | スプリンクラ | スプリンクラー |  |  |  | 衛生･防災機器 | 消火機器 | その他消火機器類 |  |  | 所要能力情報 |  |  |  |  | dea471ef-766c-46b6-ac9f-a65bb4b5aa1f | 仕様7 |  | テキスト
設備 | スプリンクラ | スプリンクラー |  |  |  | 衛生･防災機器 | 消火機器 | その他消火機器類 |  |  | 所要能力情報 |  |  |  |  | 632e2e62-45f3-439f-a107-d33d9fdcad18 | 特殊仕様 |  | テキスト
設備 | スプリンクラ | スプリンクラー |  |  |  | 衛生･防災機器 | 消火機器 | その他消火機器類 |  |  | 一般仕様情報 |  |  |  |  | 255ded1d-e045-4e4c-a2cc-3f20eb6cf2cb | 認証・規格 |  | テキスト |  | JIS B0000
設備 | スプリンクラ | スプリンクラー |  |  |  | 衛生･防災機器 | 消火機器 | その他消火機器類 |  |  | 一般仕様情報 |  |  |  |  | e3f34650-1b39-4fcb-bedf-f527586cd126 | 認証・規格2 |  | テキスト
設備 | スプリンクラ | スプリンクラー |  |  |  | 衛生･防災機器 | 消火機器 | その他消火機器類 |  |  | 一般仕様情報 |  |  |  |  | 807fe4c7-f320-4de7-abb5-33f59f697b63 | 認証・規格3 |  | テキスト
設備 | スプリンクラ | スプリンクラー |  |  |  | 衛生･防災機器 | 消火機器 | その他消火機器類 |  |  | 一般仕様情報 |  |  |  |  | 80c30943-5fdf-44ea-8cef-1df913667494 | 認証・規格4 |  | テキスト
設備 | スプリンクラ | スプリンクラー |  |  |  | 衛生･防災機器 | 消火機器 | その他消火機器類 |  |  | 一般仕様情報 |  |  |  |  | 77a234ea-e588-48d3-8579-cd52bf15b02b | 認証・規格5 |  | テキスト
設備 | スプリンクラ | スプリンクラー |  |  |  | 衛生･防災機器 | 消火機器 | その他消火機器類 |  |  | 一般仕様情報 |  |  |  |  | d094c638-550a-4709-8f84-74a5190a782f | 材質 |  | テキスト |  | 〇〇〇
設備 | スプリンクラ | スプリンクラー |  |  |  | 衛生･防災機器 | 消火機器 | その他消火機器類 |  |  | 一般仕様情報 |  |  |  |  | ea2a8f4f-147f-4746-bb51-86ba95aab3d4 | 材質2 |  | テキスト
設備 | スプリンクラ | スプリンクラー |  |  |  | 衛生･防災機器 | 消火機器 | その他消火機器類 |  |  | 一般仕様情報 |  |  |  |  | 7581e6c4-ce69-40d3-a070-173b5f4a7d6f | 材質3 |  | テキスト
設備 | スプリンクラ | スプリンクラー |  |  |  | 衛生･防災機器 | 消火機器 | その他消火機器類 |  |  | 一般仕様情報 |  |  |  |  | 5a8e3e57-f577-4bf5-b633-f993b3b92ab4 | 材質4 |  | テキスト
設備 | スプリンクラ | スプリンクラー |  |  |  | 衛生･防災機器 | 消火機器 | その他消火機器類 |  |  | 一般仕様情報 |  |  |  |  | d07dd466-5df9-4e8e-8093-616c474b0eb4 | 材質5 |  | テキスト
設備 | スプリンクラ | スプリンクラー |  |  |  | 衛生･防災機器 | 消火機器 | その他消火機器類 |  |  | 一般仕様情報 |  |  |  |  | 77556e34-06a9-4527-93b3-2f40ad2c858a | 材質6 |  | テキスト
設備 | スプリンクラ | スプリンクラー |  |  |  | 衛生･防災機器 | 消火機器 | その他消火機器類 |  |  | 一般仕様情報 |  |  |  |  | 992f0f1d-6db0-41b0-9bbb-6127bb5b1929 | 材質7 |  | テキスト
設備 | スプリンクラ | スプリンクラー |  |  |  | 衛生･防災機器 | 消火機器 | その他消火機器類 |  |  | 一般仕様情報 |  |  |  |  | 964f07f4-b81f-43d4-b28f-9dbbe887873e | 外形寸法 Ｗ |  | 数字 |  | 65 [mm]
設備 | スプリンクラ | スプリンクラー |  |  |  | 衛生･防災機器 | 消火機器 | その他消火機器類 |  |  | 一般仕様情報 |  |  |  |  | 148bca18-4678-4733-8758-b7346c4dfd37 | 外形寸法 Ｈ |  | 数字 |  | 15 [mm]
設備 | スプリンクラ | スプリンクラー |  |  |  | 衛生･防災機器 | 消火機器 | その他消火機器類 |  |  | 一般仕様情報 |  |  |  |  | e0bf3bc8-34d5-44c8-aec1-afedcbed2b1b | 有効散水半径 |  | 数字 |  | 2,800 [mm]
設備 | スプリンクラ | スプリンクラー |  |  |  | 衛生･防災機器 | 消火機器 | その他消火機器類 |  |  | 一般仕様情報 |  |  |  |  | 7fc7bb4e-3101-4a7c-bd87-936d426859af | 感度種別 |  | テキスト |  | 1種
設備 | スプリンクラ | スプリンクラー |  |  |  | 衛生･防災機器 | 消火機器 | その他消火機器類 |  |  | 一般仕様情報 |  |  |  |  | d2bba680-d642-46e1-9937-b1b66cc22555 | 最高周囲温度 |  | 数字 |  | 39 [℃]
設備 | スプリンクラ | スプリンクラー |  |  |  | 衛生･防災機器 | 消火機器 | その他消火機器類 |  |  | 一般仕様情報 |  |  |  |  | fadbbafc-33be-4d3f-93a6-ada9d581aa74 | 標示温度 |  | 数字 |  | 72 [℃]
設備 | スプリンクラ | スプリンクラー |  |  |  | 衛生･防災機器 | 消火機器 | その他消火機器類 |  |  | 一般仕様情報 |  |  |  |  | 7df8eea7-d54c-47ab-a641-39415d3ed9d2 | 規定放水量 |  | 数字 |  | 80 [l/min]
設備 | スプリンクラ | スプリンクラー |  |  |  | 衛生･防災機器 | 消火機器 | その他消火機器類 |  |  | 一般仕様情報 |  |  |  |  | 81fcceae-372c-4eb2-8c88-1fcfe24ca5df | 認定番号 |  | テキスト |  | 〇〇〇
設備 | スプリンクラ | スプリンクラー |  |  |  | 衛生･防災機器 | 消火機器 | その他消火機器類 |  |  | 配管接続口仕様情報 |  |  |  |  | b8385de5-ea05-4157-963d-09d516b0f190 | 配管接続口 |  | 数字 |  | 25 [mm]
設備 | スプリンクラ | スプリンクラー |  |  |  | 衛生･防災機器 | 消火機器 | その他消火機器類 |  |  | 配管接続口仕様情報 |  |  |  |  | 01648067-6934-45c9-9267-a674654b87c1 | スプリンクラー管接続口 |  | 数字 |  | 25 [mm]
設備 | スプリンクラ | スプリンクラー |  |  |  | 衛生･防災機器 | 消火機器 | その他消火機器類 |  |  | 見積･その他仕様情報 |  |  |  |  | 7b2a7633-3da6-430d-89f5-6aacd1ef430d | 標準価格 |  | 数字 |  | 10,000 [円]
設備 | スプリンクラ | スプリンクラー |  |  |  | 衛生･防災機器 | 消火機器 | その他消火機器類 |  |  | 見積･その他仕様情報 |  |  |  |  | 1a2a5b4c-7d32-47f6-a2ae-1fe7dd367e7a | 備 考 |  | テキスト |  | 注記：〇〇〇
設備 | スプリンクラ | スプリンクラー |  |  |  | 衛生･防災機器 | 消火機器 | その他消火機器類 |  |  | 見積･その他仕様情報 |  |  |  |  | d49c0eeb-835a-49f7-b390-f393aa278d95 | 製造番号 |  | テキスト |  | AA00000000
設備 | スプリンクラ | スプリンクラー |  |  |  | 衛生･防災機器 | 消火機器 | その他消火機器類 |  |  | 見積･その他仕様情報 |  |  |  |  | d752d141-ad93-43f6-a983-656c7118fe5b | 科目 |  | コード |  | 9 消火設備
設備 | スプリンクラ | スプリンクラー |  |  |  | 衛生･防災機器 | 消火機器 | その他消火機器類 |  |  | 見積･その他仕様情報 |  |  |  |  | 9251ea90-aeaf-4c41-87e3-fb0002b469cf | 拾い区分 |  | コード |  | 全体共用
設備 | 共通 | 0 |  |  |  | 電気設備 | 共通 | 0 |  |  | BOS General一般 |  |  |  |  | 7bdbabdb-d3cb-4765-a0d0-9bf84249daf0 | 著者 |  | テキスト
設備 | 共通 | 0 |  |  |  | 電気設備 | 共通 | 0 |  |  | BOS General一般 |  |  |  |  | b5030fef-7799-459c-a058-49aba83e7f08 | <仕様書>記述 |  | テキスト
設備 | 共通 | 0 |  |  |  | 電気設備 | 共通 | 0 |  |  | BOS General一般 |  |  |  |  | 972746d5-f0bf-40fc-8350-b4e53a15139f | <仕様書>参照 |  | テキスト
設備 | 共通 | 0 |  |  |  | 電気設備 | 共通 | 0 |  |  | BOS General一般 |  |  |  |  | 133c86a9-e00e-4550-937c-7220daed735b | 商品情報 |  | テキスト
設備 | 共通 | 0 |  |  |  | 電気設備 | 共通 | 0 |  |  | BOS General一般 |  |  |  |  | d84be8cd-8e1e-4a3d-b98b-97f07c6ababb | リビジョン |  | テキスト
設備 | 共通 | 0 |  |  |  | 電気設備 | 共通 | 0 |  |  | BOS General一般 |  |  |  |  | 87b398bf-8e7e-4902-b881-68535abc0e38 | Uniclass分類コード |  | テキスト
設備 | 共通 | 0 |  |  |  | 電気設備 | 共通 | 0 |  |  | BOS General一般 |  |  |  |  | 78cd5e19-be24-424a-8636-61925078043c | Uniclass分類タイトル |  | テキスト
設備 | 共通 | 0 |  |  |  | 電気設備 | 共通 | 0 |  |  | BOS General一般 |  |  |  |  | 12b50390-8018-4a0b-b053-50e4804ef4be | Uniclass分類版 |  | テキスト
設備 | 共通 | 0 |  |  |  | 電気設備 | 共通 | 0 |  |  | BOS General一般 |  |  |  |  | e7dd15c9-9264-4eeb-ae8a-d468123cc70f | Uniclass版 |  | テキスト
設備 | 共通 | 0 |  |  |  | 電気設備 | 共通 | 0 |  |  | NBS IFCパラメータ |  |  |  |  | ba3a5e92-c023-463b-b2bc-ca4321c914c8 | IFタイププロダクト |  | テキスト
設備 | 共通 | 0 |  |  |  | 電気設備 | 共通 | 0 |  |  | NBS IFCパラメータ |  |  |  |  | f597dfd2-2be3-4cd6-9aed-e462adbca0db | IFCプロダクト |  | テキスト
設備 | 共通 | 0 |  |  |  | 電気設備 | 共通 | 0 |  |  | NBS IFCパラメータ |  |  |  |  | d94eb345-e7be-4a28-86f9-062c3344471f | IFCｴｸｽﾎﾟｰﾄﾀｲﾌﾟ |  | テキスト
設備 | 共通 | 0 |  |  |  | 電気設備 | 共通 | 0 |  |  | NBS IFCパラメータ |  |  |  |  | a1814d6e-98be-41cd-8b1b-bd809af0ac1b | IFCｴｸｽﾎﾟｰﾄAS |  | テキスト
設備 | 共通 | 0 |  |  |  | 電気設備 | 共通 | 0 |  |  | NBS IFCパラメータ |  |  |  |  | 7ac9ed3e-7a70-4244-8b53-ac6ff7faa93c | Uniclassコード |  | テキスト
設備 | 共通 | 0 |  |  |  | 電気設備 | 共通 | 0 |  |  | NBS IFCパラメータ |  |  |  |  | 676bb5f6-a71b-4a20-bf4e-5e8c143862a9 | OmniIClassコード |  | テキスト
設備 | 共通 | 0 |  |  |  | 電気設備 | 共通 | 0 |  |  | 所要能力情報 |  |  |  |  | aff05e8a-8cfe-4fc0-8df0-5108da275313 | 記号 |  | テキスト
設備 | 共通 | 0 |  |  |  | 電気設備 | 共通 | 0 |  |  | 所要能力情報 |  |  |  |  | 64bc0d0f-852f-4e0b-b402-d34925b8be33 | 付属記号 |  | テキスト
設備 | 共通 | 0 |  |  |  | 電気設備 | 共通 | 0 |  |  | 所要能力情報 |  |  |  |  | 8d7c8ea4-0c7a-468a-8003-dfab1eeead0e | 呼称 |  | テキスト
設備 | 共通 | 0 |  |  |  | 電気設備 | 共通 | 0 |  |  | 所要能力情報 |  |  |  |  | 2c054af6-5f7d-4d78-86c3-6f5cdf1443e0 | 符号 |  | テキスト
設備 | 共通 | 0 |  |  |  | 電気設備 | 共通 | 0 |  |  | 所要能力情報 |  |  |  |  | de41b27b-a7d7-4c86-9354-51972a8aa8da | 系統番号 |  | テキスト
設備 | 共通 | 0 |  |  |  | 電気設備 | 共通 | 0 |  |  | 所要能力情報 |  |  |  |  | c10eba23-4621-437c-83fa-02be714873b8 | 系統名称 |  | テキスト
設備 | 共通 | 0 |  |  |  | 電気設備 | 共通 | 0 |  |  | 所要能力情報 |  |  |  |  | efd04f7b-1c40-4985-9334-db0aeb54a052 | 識別番号 |  | テキスト
設備 | 共通 | 0 |  |  |  | 電気設備 | 共通 | 0 |  |  | 所要能力情報 |  |  |  |  | 74bc538f-dcd0-407d-a9cd-a7f3eb171be6 | 形式 |  | テキスト
設備 | 共通 | 0 |  |  |  | 電気設備 | 共通 | 0 |  |  | 所要能力情報 |  |  |  |  | 632e2e62-45f3-439f-a107-d33d9fdcad18 | 特殊仕様 |  | テキスト
設備 | 共通 | 0 |  |  |  | 電気設備 | 共通 | 0 |  |  | 所要能力情報 |  |  |  |  | b4f86221-c16f-43a9-b4e6-1405e7c7ad40 | 仕様 |  | テキスト
設備 | 共通 | 0 |  |  |  | 電気設備 | 共通 | 0 |  |  | 所要能力情報 |  |  |  |  | dfdc475e-2093-47bb-a39a-11350f5e7cb0 | 設計グレード |  | テキスト
設備 | 共通 | 0 |  |  |  | 電気設備 | 共通 | 0 |  |  | 所要能力情報 |  |  |  |  | 6de5740e-fa5d-488e-ac8d-8b01f4c3c15e | 用途 |  | テキスト
設備 | 共通 | 0 |  |  |  | 電気設備 | 共通 | 0 |  |  | 所要能力情報 |  |  |  |  | d1d97e45-f4cc-4411-8941-e13383e716be | 区域情報 |  | テキスト
設備 | 共通 | 0 |  |  |  | 電気設備 | 共通 | 0 |  |  | 所要能力情報 |  |  |  |  | 15468bdb-2a2e-4bff-b305-2442f9a979f9 | 盤記号 |  | テキスト
設備 | 共通 | 0 |  |  |  | 電気設備 | 共通 | 0 |  |  | 所要能力情報 |  |  |  |  | 0ada3502-35f7-42fe-ac58-6176bbbdc966 | 幹線記号 |  | テキスト
設備 | 共通 | 0 |  |  |  | 電気設備 | 共通 | 0 |  |  | 所要能力情報 |  |  |  |  | 86a225af-07c8-4c47-b3cc-03d6daf711e3 | 回路番号 |  | テキスト
設備 | 共通 | 0 |  |  |  | 電気設備 | 共通 | 0 |  |  | 所要能力情報 |  |  |  |  | bc4c680f-b59f-4009-b239-14b1c0e2a3ea | 器具番号 |  | テキスト
設備 | 共通 | 0 |  |  |  | 電気設備 | 共通 | 0 |  |  | 所要能力情報 |  |  |  |  | 8dad4140-f0d8-4789-991d-837d7238e836 | 設定番号 |  | テキスト
設備 | 共通 | 0 |  |  |  | 電気設備 | 共通 | 0 |  |  | 所要能力情報 |  |  |  |  | 6fa9e24e-4465-4c06-8b6e-5286cd83c291 | 区分 |  | テキスト
設備 | 共通 | 0 |  |  |  | 電気設備 | 共通 | 0 |  |  | 一般仕様情報 |  |  |  |  | 255ded1d-e045-4e4c-a2cc-3f20eb6cf2cb | 認証・規格 |  | テキスト
設備 | 共通 | 0 |  |  |  | 電気設備 | 共通 | 0 |  |  | 一般仕様情報 |  |  |  |  | d094c638-550a-4709-8f84-74a5190a782f | 材質 |  | テキスト
設備 | 共通 | 0 |  |  |  | 電気設備 | 共通 | 0 |  |  | 一般仕様情報 |  |  |  |  | 1edf6a30-a5e3-490f-a868-83aed47085f9 | 材質情報 |  | テキスト
設備 | 共通 | 0 |  |  |  | 電気設備 | 共通 | 0 |  |  | 一般仕様情報 |  |  |  |  | d51bf36d-80d0-4f6f-bc1f-34c68344a165 | 騒音値SPL |  | 数字
設備 | 共通 | 0 |  |  |  | 電気設備 | 共通 | 0 |  |  | 一般仕様情報 |  |  |  |  | eb0eaf2d-3c68-4034-9bc6-8ffd99dad491 | 騒音値PWL |  | 数字
設備 | 共通 | 0 |  |  |  | 電気設備 | 共通 | 0 |  |  | 一般仕様情報 |  |  |  |  | c5d15bb2-7359-46aa-b57b-2c3959ff9ff1 | 騒音レベル |  | 数字
設備 | 共通 | 0 |  |  |  | 電気設備 | 共通 | 0 |  |  | 一般仕様情報 |  |  |  |  | 964f07f4-b81f-43d4-b28f-9dbbe887873e | 外形寸法 Ｗ |  | 数字
設備 | 共通 | 0 |  |  |  | 電気設備 | 共通 | 0 |  |  | 一般仕様情報 |  |  |  |  | 718be809-676c-4b20-b865-db440163a249 | 外形寸法 Ｄ |  | 数字
設備 | 共通 | 0 |  |  |  | 電気設備 | 共通 | 0 |  |  | 一般仕様情報 |  |  |  |  | 148bca18-4678-4733-8758-b7346c4dfd37 | 外形寸法 Ｈ |  | 数字
設備 | 共通 | 0 |  |  |  | 電気設備 | 共通 | 0 |  |  | 一般仕様情報 |  |  |  |  | cae18abe-faa0-4357-a959-2c177310280f | 外形寸法 Φ |  | 数字
設備 | 共通 | 0 |  |  |  | 電気設備 | 共通 | 0 |  |  | 一般仕様情報 |  |  |  |  | ed53ed8e-f03c-4aca-a090-30b6176bf549 | 長さ寸法 Ｌ |  | 数字
設備 | 共通 | 0 |  |  |  | 電気設備 | 共通 | 0 |  |  | 一般仕様情報 |  |  |  |  | 2ee7a15e-dd3d-4909-b2d5-a60b4cc5293b | 機械基礎_W |  | 数字
設備 | 共通 | 0 |  |  |  | 電気設備 | 共通 | 0 |  |  | 一般仕様情報 |  |  |  |  | 9bdd4f79-e473-43b7-8c79-44dbc294de94 | 機械基礎_D |  | 数字
設備 | 共通 | 0 |  |  |  | 電気設備 | 共通 | 0 |  |  | 一般仕様情報 |  |  |  |  | 78caa058-803c-42dc-94bf-87fd3c8caaeb | 機械基礎_H |  | 数字
設備 | 共通 | 0 |  |  |  | 電気設備 | 共通 | 0 |  |  | 一般仕様情報 |  |  |  |  | 43716b73-6816-431a-8ad5-501bbeb45b92 | 製品質量 |  | 数字
設備 | 共通 | 0 |  |  |  | 電気設備 | 共通 | 0 |  |  | 一般仕様情報 |  |  |  |  | 36b2a261-1eca-4dcb-bea8-a3429eb7191e | 質量 |  | 数字
設備 | 共通 | 0 |  |  |  | 電気設備 | 共通 | 0 |  |  | 一般仕様情報 |  |  |  |  | 390f29d5-3c92-419e-ae5f-d260e7f50055 | 運転質量 |  | 数字
設備 | 共通 | 0 |  |  |  | 電気設備 | 共通 | 0 |  |  | 一般仕様情報 |  |  |  |  | 7b7e6e1e-b3f7-4520-9439-90712eed5a09 | 電極棒 |  | 数字
設備 | 共通 | 0 |  |  |  | 電気設備 | 共通 | 0 |  |  | 一般仕様情報 |  |  |  |  | 4eed5a4e-3a78-47b1-ada3-25b9592f454b | ユニット数 |  | 数字
設備 | 共通 | 0 |  |  |  | 電気設備 | 共通 | 0 |  |  | 一般仕様情報 |  |  |  |  | 6330a8eb-1226-4841-80f9-778010101638 | 運転方法 |  | テキスト
設備 | 共通 | 0 |  |  |  | 電気設備 | 共通 | 0 |  |  | 一般仕様情報 |  |  |  |  | b1a7cf58-0765-4cb3-8c00-d0bf5bd72220 | 開口寸法 Ｗ |  | 数字
設備 | 共通 | 0 |  |  |  | 電気設備 | 共通 | 0 |  |  | 一般仕様情報 |  |  |  |  | c524a75d-4eb7-4fc1-9a49-fbc050597960 | 開口寸法 Ｄ |  | 数字
設備 | 共通 | 0 |  |  |  | 電気設備 | 共通 | 0 |  |  | 一般仕様情報 |  |  |  |  | 6ffc9392-a15d-4e23-b5ea-e9ab60143ea3 | 開口寸法 Ｌ |  | 数字
設備 | 共通 | 0 |  |  |  | 電気設備 | 共通 | 0 |  |  | 一般仕様情報 |  |  |  |  | 6490bff3-2ade-4af5-97ba-1697900c23b0 | 開口寸法 Φ |  | 数字
設備 | 共通 | 0 |  |  |  | 電気設備 | 共通 | 0 |  |  | 一般仕様情報 |  |  |  |  | 8c97ab14-7b69-4198-9a28-acf1cc2c1a1f | 埋込深さ |  | 数字
設備 | 共通 | 0 |  |  |  | 電気設備 | 共通 | 0 |  |  | 一般仕様情報 |  |  |  |  | f1d726d3-60cf-4863-a2b4-e47fc0999abf | 本体取付方法 |  | テキスト
設備 | 共通 | 0 |  |  |  | 電気設備 | 共通 | 0 |  |  | 一般仕様情報 |  |  |  |  | 2e6f3788-579f-4a69-9a38-954e538e6491 | メンテスペース 裏面 |  | 数字
設備 | 共通 | 0 |  |  |  | 電気設備 | 共通 | 0 |  |  | 一般仕様情報 |  |  |  |  | c1b9ef0f-3ed4-46cc-8c99-68416fafb92e | メンテスペース 前面 |  | 数字
設備 | 共通 | 0 |  |  |  | 電気設備 | 共通 | 0 |  |  | 一般仕様情報 |  |  |  |  | ab9746fa-1089-4ae8-bf3f-9356a493c0e5 | メンテスペース 左 |  | 数字
設備 | 共通 | 0 |  |  |  | 電気設備 | 共通 | 0 |  |  | 一般仕様情報 |  |  |  |  | a806fb71-53f6-4068-b087-ac9cd001eab6 | メンテスペース 右 |  | 数字
設備 | 共通 | 0 |  |  |  | 電気設備 | 共通 | 0 |  |  | 一般仕様情報 |  |  |  |  | c897bdbd-c2f7-407f-a3a9-29d9ddf0365f | メンテスペース 上部 |  | 数字
設備 | 共通 | 0 |  |  |  | 電気設備 | 共通 | 0 |  |  | 一般仕様情報 |  |  |  |  | cf5c4fe5-29d8-45ee-b7f3-6df66a2bec11 | メンテスペース 底部 |  | 数字
設備 | 共通 | 0 |  |  |  | 電気設備 | 共通 | 0 |  |  | 一般仕様情報 |  |  |  |  | ba1bd545-4cde-448d-a227-99b2f5b34e83 | 接合方法 |  | テキスト
設備 | 共通 | 0 |  |  |  | 電気設備 | 共通 | 0 |  |  | 一般仕様情報 |  |  |  |  | 7fc7bb4e-3101-4a7c-bd87-936d426859af | 感度種別 |  | テキスト
設備 | 共通 | 0 |  |  |  | 電気設備 | 共通 | 0 |  |  | 一般仕様情報 |  |  |  |  | d2bba680-d642-46e1-9937-b1b66cc22555 | 最高周囲温度 |  | 数字
設備 | 共通 | 0 |  |  |  | 電気設備 | 共通 | 0 |  |  | 一般仕様情報 |  |  |  |  | fadbbafc-33be-4d3f-93a6-ada9d581aa74 | 標示温度 |  | 数字
設備 | 共通 | 0 |  |  |  | 電気設備 | 共通 | 0 |  |  | 一般仕様情報 |  |  |  |  | 81fcceae-372c-4eb2-8c88-1fcfe24ca5df | 認定番号 |  | テキスト
設備 | 共通 | 0 |  |  |  | 電気設備 | 共通 | 0 |  |  | 一般仕様情報 |  |  |  |  | d43dfc4a-12ee-4302-992d-3e04a56ecc70 | 性能仕様 |  | テキスト
設備 | 共通 | 0 |  |  |  | 電気設備 | 共通 | 0 |  |  | 電気設備共通仕様情報① |  |  |  |  | 358193d0-3a51-4306-87f3-67f73ebe09b3 | 周波数 |  | 数字
設備 | 共通 | 0 |  |  |  | 電気設備 | 共通 | 0 |  |  | 電気設備共通仕様情報① |  |  |  |  | 1089e3ad-b905-4eea-a6ab-dfd8a2539b85 | 相 |  | 数字
設備 | 共通 | 0 |  |  |  | 電気設備 | 共通 | 0 |  |  | 電気設備共通仕様情報① |  |  |  |  | 286ff3ee-cb2e-4299-905f-944a1d832845 | 電圧 |  | 数字
設備 | 共通 | 0 |  |  |  | 電気設備 | 共通 | 0 |  |  | 電気設備共通仕様情報① |  |  |  |  | 04f3bb37-b960-4de4-8c14-d5bb33d92687 | 定格出力 |  | 数字
設備 | 共通 | 0 |  |  |  | 電気設備 | 共通 | 0 |  |  | 電気設備共通仕様情報① |  |  |  |  | 05ee3b65-7bf7-41a0-aee9-7de54edb14ae | 電動機出力 |  | 数字
設備 | 共通 | 0 |  |  |  | 電気設備 | 共通 | 0 |  |  | 電気設備共通仕様情報① |  |  |  |  | 00025841-cd94-451f-a7fb-f41023bb4725 | 定格電気容量 |  | 数字
設備 | 共通 | 0 |  |  |  | 電気設備 | 共通 | 0 |  |  | 電気設備共通仕様情報① |  |  |  |  | ba6bdc5b-5774-4f47-a0b6-39acc30c5724 | 定格入力電流 |  | 数字
設備 | 共通 | 0 |  |  |  | 電気設備 | 共通 | 0 |  |  | 電気設備共通仕様情報① |  |  |  |  | 4664cfa6-bfb2-4569-863a-33ab428d6b37 | 定格入力電圧 |  | 数字
設備 | 共通 | 0 |  |  |  | 電気設備 | 共通 | 0 |  |  | 電気設備共通仕様情報① |  |  |  |  | 8fa77087-f32e-4091-859d-7eb30f32c54c | 定格入力容量 |  | 数字
設備 | 共通 | 0 |  |  |  | 電気設備 | 共通 | 0 |  |  | 電気設備共通仕様情報① |  |  |  |  | f38df112-353f-46d4-9218-71fb710a4fc1 | 消費電力 |  | 数字
設備 | 共通 | 0 |  |  |  | 電気設備 | 共通 | 0 |  |  | 電気設備共通仕様情報① |  |  |  |  | 0dc05177-e464-48ef-8e8e-d74486e7aae5 | 極数 |  | 数字
設備 | 共通 | 0 |  |  |  | 電気設備 | 共通 | 0 |  |  | 電気設備共通仕様情報① |  |  |  |  | d9e2d9a2-67dd-4b22-82bc-2e30781048ee | 運転電流 |  | 数字
設備 | 共通 | 0 |  |  |  | 電気設備 | 共通 | 0 |  |  | 電気設備共通仕様情報① |  |  |  |  | e64a0687-590a-435e-8c50-7185197818b2 | 始動電流 |  | 数字
設備 | 共通 | 0 |  |  |  | 電気設備 | 共通 | 0 |  |  | 電気設備共通仕様情報① |  |  |  |  | 73a7222d-d7f4-447f-8c1e-108dc07f4654 | 力率 |  | 数字
設備 | 共通 | 0 |  |  |  | 電気設備 | 共通 | 0 |  |  | 電気設備共通仕様情報① |  |  |  |  | 441f159a-ce15-45af-841b-3bc83d58fd9a | 皮相電力 |  | 数字
設備 | 共通 | 0 |  |  |  | 電気設備 | 共通 | 0 |  |  | 電気設備共通仕様情報① |  |  |  |  | db9e5f68-8d9d-42cb-bc4e-a6cc7afa3d7d | 電源接続口 |  | 数字
設備 | 共通 | 0 |  |  |  | 電気設備 | 共通 | 0 |  |  | 電気設備共通仕様情報① |  |  |  |  | 0f0e6cdd-979d-4c54-ba6b-5689885ddc47 | 付属コード |  | コード
設備 | 共通 | 0 |  |  |  | 電気設備 | 共通 | 0 |  |  | 電気設備共通仕様情報① |  |  |  |  | 99e639f6-faea-453e-95e2-b3dd7c1cb5d6 | 負荷容量 |  | 数字
設備 | 共通 | 0 |  |  |  | 電気設備 | 共通 | 0 |  |  | 電気設備共通仕様情報① |  |  |  |  | 533828f3-b79d-4655-bc90-228a89a5c7e6 | 負荷分類 |  | テキスト
設備 | 共通 | 0 |  |  |  | 電気設備 | 共通 | 0 |  |  | 電気設備共通仕様情報① |  |  |  |  | 8292e694-72ac-4de2-b1d6-e884f65e6141 | 始動方式 |  | テキスト
設備 | 共通 | 0 |  |  |  | 電気設備 | 共通 | 0 |  |  | 電気設備共通仕様情報① |  |  |  |  | d9c7fcbe-8254-41d9-ac53-a0d4475ee12f | 発停方法 |  | テキスト
設備 | 共通 | 0 |  |  |  | 電気設備 | 共通 | 0 |  |  | 電気設備共通仕様情報① |  |  |  |  | 52758d96-0a88-4990-9753-b28c5bee6329 | 電動機種別 |  | テキスト
設備 | 共通 | 0 |  |  |  | 電気設備 | 共通 | 0 |  |  | 電気設備共通仕様情報① |  |  |  |  | 2938dff2-7be3-423b-973f-15a951554896 | 電源種別 |  | テキスト
設備 | 共通 | 0 |  |  |  | 電気設備 | 共通 | 0 |  |  | 電気設備共通仕様情報① |  |  |  |  | fb3c9e7c-3da6-4a12-812e-de052f999261 | 電流種別 |  | テキスト
設備 | 共通 | 0 |  |  |  | 電気設備 | 共通 | 0 |  |  | 電気設備共通仕様情報① |  |  |  |  | ed56df3e-550f-4ea4-b9b7-ed664e54669f | 連動 |  | テキスト
設備 | 共通 | 0 |  |  |  | 電気設備 | 共通 | 0 |  |  | 電気設備共通仕様情報① |  |  |  |  | 4a83f246-5153-409e-9e0f-e9722dd2abd2 | 火災停止 |  | テキスト
設備 | 共通 | 0 |  |  |  | 電気設備 | 共通 | 0 |  |  | 電気設備共通仕様情報① |  |  |  |  | 27034975-a233-4e07-a803-274a4b627fc8 | 制御方式 |  | テキスト
設備 | 共通 | 0 |  |  |  | 電気設備 | 共通 | 0 |  |  | 電気設備共通仕様情報① |  |  |  |  | 724ec543-45f2-45e2-a69e-81ee6b8681ed | 回路方式 |  | テキスト
設備 | 共通 | 0 |  |  |  | 電気設備 | 共通 | 0 |  |  | 電気設備共通仕様情報① |  |  |  |  | 3ade6359-d015-43ce-923e-ae96f71ec8c0 | インバータ有無 |  | テキスト
設備 | 共通 | 0 |  |  |  | 電気設備 | 共通 | 0 |  |  | 受電盤仕様情報 |  |  |  |  | 26d42af1-9e07-47d6-87b4-94196b5276f0 | 受電方式 |  | テキスト
設備 | 共通 | 0 |  |  |  | 電気設備 | 共通 | 0 |  |  | 受電盤仕様情報 |  |  |  |  | a4c91d14-42c5-4ae7-bef2-7823d132120e | 定格遮断電流 |  | 数字
設備 | 共通 | 0 |  |  |  | 電気設備 | 共通 | 0 |  |  | 受電盤仕様情報 |  |  |  |  | 92f4de4f-d3f9-44c1-8a32-c9413c9a654a | 断路器 |  | テキスト
設備 | 共通 | 0 |  |  |  | 電気設備 | 共通 | 0 |  |  | 受電盤仕様情報 |  |  |  |  | 4061fda9-f004-4bb1-89fc-fb6c6d8b4582 | 交流遮断器 |  | テキスト
設備 | 共通 | 0 |  |  |  | 電気設備 | 共通 | 0 |  |  | 受電盤仕様情報 |  |  |  |  | 1bf05bd8-39ec-4fbd-9c97-59ab6efce90f | 避雷器 |  | テキスト
設備 | 共通 | 0 |  |  |  | 電気設備 | 共通 | 0 |  |  | 受電盤仕様情報 |  |  |  |  | 504d7df2-005c-45f0-a6d8-5bc19ceb0739 | 負荷開閉器 |  | テキスト
設備 | 共通 | 0 |  |  |  | 電気設備 | 共通 | 0 |  |  | 受電盤仕様情報 |  |  |  |  | 3196e115-dddb-4743-a0f3-b622e659929f | 高圧電磁接触器 |  | テキスト
設備 | 共通 | 0 |  |  |  | 電気設備 | 共通 | 0 |  |  | 受電盤仕様情報 |  |  |  |  | e3deafc5-5ec0-40e9-9e4e-4b2ed81fe0e9 | 過電流継電器 |  | テキスト
設備 | 共通 | 0 |  |  |  | 電気設備 | 共通 | 0 |  |  | 受電盤仕様情報 |  |  |  |  | 6534f756-cd73-4577-9daf-933e4302e31c | 地絡継電器 |  | テキスト
設備 | 共通 | 0 |  |  |  | 電気設備 | 共通 | 0 |  |  | 受電盤仕様情報 |  |  |  |  | 47c0363d-4b27-4cc0-abcc-06fe18d1a607 | 高圧コンデンサ容量 |  | 数字
設備 | 共通 | 0 |  |  |  | 電気設備 | 共通 | 0 |  |  | 受電盤仕様情報 |  |  |  |  | 69d9c81a-feff-4411-a946-d67fa3b81677 | 単相定格電圧 |  | 数字
設備 | 共通 | 0 |  |  |  | 電気設備 | 共通 | 0 |  |  | 受電盤仕様情報 |  |  |  |  | afc658f9-bc93-416e-8654-fc096376449c | 単相面数 |  | 数字
設備 | 共通 | 0 |  |  |  | 電気設備 | 共通 | 0 |  |  | 受電盤仕様情報 |  |  |  |  | 6dbdfbe5-f67b-4e39-888d-a3b0dd867fa2 | 単相トランス容量 |  | 数字
設備 | 共通 | 0 |  |  |  | 電気設備 | 共通 | 0 |  |  | 受電盤仕様情報 |  |  |  |  | 2cb9956a-e1ba-493b-b4ba-aa36b7365073 | 単相トランス容量個数 |  | 数字
設備 | 共通 | 0 |  |  |  | 電気設備 | 共通 | 0 |  |  | 受電盤仕様情報 |  |  |  |  | 873ab716-2a10-4971-9743-8939e3a7b079 | 配線用遮断器 |  | 数字
設備 | 共通 | 0 |  |  |  | 電気設備 | 共通 | 0 |  |  | 受電盤仕様情報 |  |  |  |  | 0480a5ea-f656-4105-be8e-3dd4f770e7e6 | 配線用遮断器個数 |  | 数字
設備 | 共通 | 0 |  |  |  | 電気設備 | 共通 | 0 |  |  | 受電盤仕様情報 |  |  |  |  | e8814c53-bcfd-4a32-9e49-a546ed3613b1 | 漏電遮断器 |  | 数字
設備 | 共通 | 0 |  |  |  | 電気設備 | 共通 | 0 |  |  | 受電盤仕様情報 |  |  |  |  | 1f55415a-daa1-44f6-9688-8033bb1b93f7 | 漏電遮断器個数 |  | 数字
設備 | 共通 | 0 |  |  |  | 電気設備 | 共通 | 0 |  |  | 受電盤仕様情報 |  |  |  |  | f6dedf28-16be-4f20-9d84-39d42ae31c26 | 三相定格電圧 |  | 数字
設備 | 共通 | 0 |  |  |  | 電気設備 | 共通 | 0 |  |  | 受電盤仕様情報 |  |  |  |  | 88eca836-40db-4ddf-948e-a6c2e7c00834 | 三相面数 |  | 数字
設備 | 共通 | 0 |  |  |  | 電気設備 | 共通 | 0 |  |  | 受電盤仕様情報 |  |  |  |  | 8705bfc7-c510-4f07-91f9-193bf2f1666c | 総容量 |  | 数字
設備 | 共通 | 0 |  |  |  | 電気設備 | 共通 | 0 |  |  | 受電盤仕様情報 |  |  |  |  | 8ba177a6-06a5-42d7-8b69-6ad255812584 | 三相トランス容量 |  | 数字
設備 | 共通 | 0 |  |  |  | 電気設備 | 共通 | 0 |  |  | 受電盤仕様情報 |  |  |  |  | c36b9b7d-748c-43d9-af20-062971e9334e | 三相トランス容量個数 |  | 数字
設備 | 共通 | 0 |  |  |  | 電気設備 | 共通 | 0 |  |  | 受電盤仕様情報 |  |  |  |  | 7a6a6030-b926-4163-a6af-5dc939bb4356 | コンデンサ容量 |  | 数字
設備 | 共通 | 0 |  |  |  | 電気設備 | 共通 | 0 |  |  | 受電盤仕様情報 |  |  |  |  | 96715391-9570-43e8-b6f6-0599f339ade9 | リアクトル容量 |  | 数字
設備 | 共通 | 0 |  |  |  | 電気設備 | 共通 | 0 |  |  | 受電盤仕様情報 |  |  |  |  | af2e3de9-bc67-40c0-b5f9-c4ba24053a74 | 三相配線用遮断器 |  | 数字
設備 | 共通 | 0 |  |  |  | 電気設備 | 共通 | 0 |  |  | 受電盤仕様情報 |  |  |  |  | 97358437-0dc6-41f9-9c01-682350cfbb41 | 三相配線用遮断器個数 |  | 数字
設備 | 共通 | 0 |  |  |  | 電気設備 | 共通 | 0 |  |  | 受電盤仕様情報 |  |  |  |  | 5c33d012-5566-4fa0-99ad-535f99c595f3 | 三相漏電遮断器 |  | 数字
設備 | 共通 | 0 |  |  |  | 電気設備 | 共通 | 0 |  |  | 受電盤仕様情報 |  |  |  |  | 89cd3031-8850-4a29-a0c5-41d0b1b218b1 | 三相漏電遮断器個数 |  | 数字
設備 | 共通 | 0 |  |  |  | 電気設備 | 共通 | 0 |  |  | 受電盤仕様情報 |  |  |  |  | b52962af-0cf4-4ed6-90cc-f023ce370c8b | 油量 |  | 数字
設備 | 共通 | 0 |  |  |  | 電気設備 | 共通 | 0 |  |  | 受電盤仕様情報 |  |  |  |  | 80b2b134-d47f-4af1-9f58-c773f93ad62b | 電力機器定格電圧 |  | 数字
設備 | 共通 | 0 |  |  |  | 電気設備 | 共通 | 0 |  |  | 受電盤仕様情報 |  |  |  |  | 28f9afb4-d40b-4585-be91-263be9972a89 | 一次側タップ |  | 数字
設備 | 共通 | 0 |  |  |  | 電気設備 | 共通 | 0 |  |  | 受電盤仕様情報 |  |  |  |  | a3a928e0-8fea-4667-a817-f6fade943160 | 結線 |  | テキスト
設備 | 共通 | 0 |  |  |  | 電気設備 | 共通 | 0 |  |  | 受電盤仕様情報 |  |  |  |  | 675da52b-d9ee-4786-a8e9-f725453fcc79 | 冷却方式 |  | テキスト
設備 | 共通 | 0 |  |  |  | 電気設備 | 共通 | 0 |  |  | 受電盤仕様情報 |  |  |  |  | ae5f25f9-87c2-4387-818a-45a20257cbad | ％ Ｉ Ｚ |  | 数字
設備 | 共通 | 0 |  |  |  | 電気設備 | 共通 | 0 |  |  | 受電盤仕様情報 |  |  |  |  | e83cc213-7c02-4a90-b8f8-6b75a2b384ab | 負荷損 |  | 数字
設備 | 共通 | 0 |  |  |  | 電気設備 | 共通 | 0 |  |  | 受電盤仕様情報 |  |  |  |  | fd89f0a7-a4bd-42d6-a683-7bb3b1727eb2 | 励磁突入電流 |  | 数字
設備 | 共通 | 0 |  |  |  | 電気設備 | 共通 | 0 |  |  | 受電盤仕様情報 |  |  |  |  | d41a7703-23c6-4744-8920-bea0eb7f6288 | 定格過電流強度 |  | 数字
設備 | 共通 | 0 |  |  |  | 電気設備 | 共通 | 0 |  |  | 受電盤仕様情報 |  |  |  |  | 819f7bcb-253c-4bd0-8083-0c0835d69566 | 定格過電流定数 |  | 数字
設備 | 共通 | 0 |  |  |  | 電気設備 | 共通 | 0 |  |  | 受電盤仕様情報 |  |  |  |  | c790d8b7-c9d3-42cb-9dd9-0cf2af19f1e4 | 定格負担 |  | 数字
設備 | 共通 | 0 |  |  |  | 電気設備 | 共通 | 0 |  |  | 受電盤仕様情報 |  |  |  |  | 95ce58f3-6cce-463c-90fa-94d8c4f0b93b | 設備容量 |  | 数字
設備 | 共通 | 0 |  |  |  | 電気設備 | 共通 | 0 |  |  | 受電盤仕様情報 |  |  |  |  | bf8f32e8-a1ea-460b-b5e7-5101e07eba96 | リアクタンス |  | 数字
設備 | 共通 | 0 |  |  |  | 電気設備 | 共通 | 0 |  |  | 受電盤仕様情報 |  |  |  |  | 284befef-b77f-45b3-b2f1-10a3e0194da9 | 回路電圧 |  | 数字
設備 | 共通 | 0 |  |  |  | 電気設備 | 共通 | 0 |  |  | 受電盤仕様情報 |  |  |  |  | 57ef872a-6c62-44e1-add3-b37079761e6f | 耐電圧 |  | 数字
設備 | 共通 | 0 |  |  |  | 電気設備 | 共通 | 0 |  |  | 受電盤仕様情報 |  |  |  |  | 6aee2947-afb6-41da-a030-3dac57d82f70 | 最高電圧 |  | 数字
設備 | 共通 | 0 |  |  |  | 電気設備 | 共通 | 0 |  |  | 受電盤仕様情報 |  |  |  |  | 4baa8c86-0816-43ef-a210-eff7ea6c7514 | 確度階級 |  | 数字
設備 | 共通 | 0 |  |  |  | 電気設備 | 共通 | 0 |  |  | 受電盤仕様情報 |  |  |  |  | 3a02c8b1-93a6-41c0-9bb3-a6b830690546 | 変圧比 |  | 数字
設備 | 共通 | 0 |  |  |  | 電気設備 | 共通 | 0 |  |  | 受電盤仕様情報 |  |  |  |  | bf5f7dea-db28-4885-b769-fb1f46191561 | 定格遮断電流Ａ |  | 数字
設備 | 共通 | 0 |  |  |  | 電気設備 | 共通 | 0 |  |  | 受電盤仕様情報 |  |  |  |  | 363680fc-0179-4ac4-aa94-3d9c4ac5e77d | 溶断特性 |  | 数字
設備 | 共通 | 0 |  |  |  | 電気設備 | 共通 | 0 |  |  | 受電盤仕様情報 |  |  |  |  | cd2b12a5-8604-481b-9756-78fe963391f8 | ﾋｭｰｽﾞﾎﾙﾀﾞ定格 |  | 数字
設備 | 共通 | 0 |  |  |  | 電気設備 | 共通 | 0 |  |  | 制御機器仕様情報 |  |  |  |  | 8def3cf2-4a6e-46fd-b55d-afdcecb18263 | フレーム |  | 数字
設備 | 共通 | 0 |  |  |  | 電気設備 | 共通 | 0 |  |  | 制御機器仕様情報 |  |  |  |  | 9f9172c8-181d-4d50-9cce-c5ac339a1977 | 定格遮断容量 |  | 数字
設備 | 共通 | 0 |  |  |  | 電気設備 | 共通 | 0 |  |  | 制御機器仕様情報 |  |  |  |  | 42edf8f4-ebff-42a5-9881-2931db707892 | 定格感度電流 |  | 数字
設備 | 共通 | 0 |  |  |  | 電気設備 | 共通 | 0 |  |  | 制御機器仕様情報 |  |  |  |  | 5880ef13-f2bc-49ce-895d-989fd6af3ba9 | 定格絶縁電圧 |  | 数字
設備 | 共通 | 0 |  |  |  | 電気設備 | 共通 | 0 |  |  | 制御機器仕様情報 |  |  |  |  | 7ad285b6-2c2f-4ee5-9f0d-89457b7d2788 | 定格開極時間 |  | 数字
設備 | 共通 | 0 |  |  |  | 電気設備 | 共通 | 0 |  |  | 制御機器仕様情報 |  |  |  |  | 17bf5476-fb50-42d3-992c-1998373fd704 | 定格遮断時間 |  | 数字
設備 | 共通 | 0 |  |  |  | 電気設備 | 共通 | 0 |  |  | 制御機器仕様情報 |  |  |  |  | 217b5ba2-b8eb-4c72-9ff6-a214aa4beb42 | 電圧引外し装置 |  | テキスト
設備 | 共通 | 0 |  |  |  | 電気設備 | 共通 | 0 |  |  | 制御機器仕様情報 |  |  |  |  | 088d0d7e-d879-4722-98dc-a9bcf2373fd9 | 不足電圧引外し装置 |  | テキスト
設備 | 共通 | 0 |  |  |  | 電気設備 | 共通 | 0 |  |  | 制御機器仕様情報 |  |  |  |  | c57a672f-2dbe-42ca-bc70-ff75ac318864 | 過電流引外装置 |  | テキスト
設備 | 共通 | 0 |  |  |  | 電気設備 | 共通 | 0 |  |  | 制御機器仕様情報 |  |  |  |  | b36d8d0e-cbae-4af4-ba4b-8e5945274906 | 閉路操作方式 |  | テキスト
設備 | 共通 | 0 |  |  |  | 電気設備 | 共通 | 0 |  |  | 制御機器仕様情報 |  |  |  |  | 4a3ee8ec-f867-4a1c-8c70-63e57aae9f20 | 動作責務 |  | テキスト
設備 | 共通 | 0 |  |  |  | 電気設備 | 共通 | 0 |  |  | 制御機器仕様情報 |  |  |  |  | e031763e-853c-49ee-81e5-caeb5ee2281e | 接続方式 |  | テキスト
設備 | 共通 | 0 |  |  |  | 電気設備 | 共通 | 0 |  |  | 直流電源・蓄電池・UPS装置・整流器共通仕様情報 |  |  |  |  | 12c73870-95ae-4ed4-9765-f58548e05ee7 | 蓄電池収納方式 |  | テキスト
設備 | 共通 | 0 |  |  |  | 電気設備 | 共通 | 0 |  |  | 直流電源・蓄電池・UPS装置・整流器共通仕様情報 |  |  |  |  | 12a4eb77-1311-4a43-b50b-36da2fdb42b6 | 収納電池個数 |  | 数字
設備 | 共通 | 0 |  |  |  | 電気設備 | 共通 | 0 |  |  | 直流電源・蓄電池・UPS装置・整流器共通仕様情報 |  |  |  |  | 340a71c4-2259-4548-9d60-5a330c2afd01 | 電池収納箱保守面 |  | テキスト
設備 | 共通 | 0 |  |  |  | 電気設備 | 共通 | 0 |  |  | 直流電源・蓄電池・UPS装置・整流器共通仕様情報 |  |  |  |  | a5cada5b-3437-4004-b33a-7c6959b4a42f | バイパス変圧器 |  | テキスト
設備 | 共通 | 0 |  |  |  | 電気設備 | 共通 | 0 |  |  | 直流電源・蓄電池・UPS装置・整流器共通仕様情報 |  |  |  |  | 48da1f73-75c1-4f98-88ee-27049e0cc6bc | 保守率 |  | 数字
設備 | 共通 | 0 |  |  |  | 電気設備 | 共通 | 0 |  |  | 直流電源・蓄電池・UPS装置・整流器共通仕様情報 |  |  |  |  | 28bda472-e60d-4170-b622-a20020392b88 | 最低電池温度 |  | 数字
設備 | 共通 | 0 |  |  |  | 電気設備 | 共通 | 0 |  |  | 直流電源・蓄電池・UPS装置・整流器共通仕様情報 |  |  |  |  | 75a3e8f6-438f-4cb2-85aa-a6bbe23694d0 | 許容最低電圧 |  | 数字
設備 | 共通 | 0 |  |  |  | 電気設備 | 共通 | 0 |  |  | 直流電源・蓄電池・UPS装置・整流器共通仕様情報 |  |  |  |  | 73a7222d-d7f4-447f-8c1e-108dc07f4654 | 負荷力率 |  | 数字
設備 | 共通 | 0 |  |  |  | 電気設備 | 共通 | 0 |  |  | 直流電源・蓄電池・UPS装置・整流器共通仕様情報 |  |  |  |  | fd70ba7c-af06-4464-aa35-b72e9daa3d34 | バックアップ時間 |  | 数字
設備 | 共通 | 0 |  |  |  | 電気設備 | 共通 | 0 |  |  | 蓄電池仕様情報 |  |  |  |  | 81d335ef-6d84-4dbc-bfc7-51da7ee7f77f | 出力容量 |  | 数字
設備 | 共通 | 0 |  |  |  | 電気設備 | 共通 | 0 |  |  | 蓄電池仕様情報 |  |  |  |  | d575ea84-32dc-4ff6-8f61-76279cb663ae | 浮動充電電圧 |  | 数字
設備 | 共通 | 0 |  |  |  | 電気設備 | 共通 | 0 |  |  | 蓄電池仕様情報 |  |  |  |  | d06b2b2e-04b5-4b5d-9073-f190e82e9253 | 均等充電電圧 |  | 数字
設備 | 共通 | 0 |  |  |  | 電気設備 | 共通 | 0 |  |  | 蓄電池仕様情報 |  |  |  |  | d469e46f-2904-441b-b49e-a7f8c75c45bb | 推定耐用年数 |  | 数字
設備 | 共通 | 0 |  |  |  | 電気設備 | 共通 | 0 |  |  | UPS仕様情報 |  |  |  |  | a6927946-4b6b-4df7-9132-fcc402635231 | ＵＰＳ発生熱量 |  | 数字
設備 | 共通 | 0 |  |  |  | 電気設備 | 共通 | 0 |  |  | UPS仕様情報 |  |  |  |  | f95db7f9-f0cb-48b6-8eba-220c8870fd0f | ＵＰＳ盤保守面 |  | テキスト
設備 | 共通 | 0 |  |  |  | 電気設備 | 共通 | 0 |  |  | 整流器仕様情報 |  |  |  |  | 3dec0b75-a6bd-4e0d-a242-487064d9cbb7 | 入力相数 |  | 数字
設備 | 共通 | 0 |  |  |  | 電気設備 | 共通 | 0 |  |  | 整流器仕様情報 |  |  |  |  | e8a4aafb-c064-45df-9f4f-a0dda39fe4ea | 整流方式 |  | テキスト
設備 | 共通 | 0 |  |  |  | 電気設備 | 共通 | 0 |  |  | 整流器仕様情報 |  |  |  |  | b0356e92-465e-45c2-b483-34ec62f6ea4e | 直流出力電流 |  | 数字
設備 | 共通 | 0 |  |  |  | 電気設備 | 共通 | 0 |  |  | 整流器仕様情報 |  |  |  |  | 48545a0e-b819-4f6d-9e40-899a1bff3b82 | 負荷側電圧 |  | 数字
設備 | 共通 | 0 |  |  |  | 電気設備 | 共通 | 0 |  |  | 整流器仕様情報 |  |  |  |  | 3c38e138-95b8-4c64-a6d3-fa7248d1f775 | 負荷補償装置 |  | テキスト
設備 | 共通 | 0 |  |  |  | 電気設備 | 共通 | 0 |  |  | 整流器仕様情報 |  |  |  |  | 08b9dfa4-7108-4af0-91ff-5de5a0759f15 | 最大分岐回路数 |  | 数字
設備 | 共通 | 0 |  |  |  | 電気設備 | 共通 | 0 |  |  | 整流器仕様情報 |  |  |  |  | 78d68b7d-61fd-422e-a2a0-29a2844409f1 | 整流器発生熱量 |  | 数字
設備 | 共通 | 0 |  |  |  | 電気設備 | 共通 | 0 |  |  | 整流器仕様情報 |  |  |  |  | 72d6bb3c-1ee9-44b0-981b-973796b76ecc | 整流器盤保守面 |  | テキスト
設備 | 共通 | 0 |  |  |  | 電気設備 | 共通 | 0 |  |  | 自家発電装置仕様情報 |  |  |  |  | 816fc1b5-23dd-459c-b595-c6b959e3a616 | 運転時間 |  | 数字
設備 | 共通 | 0 |  |  |  | 電気設備 | 共通 | 0 |  |  | 自家発電装置仕様情報 |  |  |  |  | cd916442-e635-4d93-9d0b-3547957500e0 | 始動時間 |  | 数字
設備 | 共通 | 0 |  |  |  | 電気設備 | 共通 | 0 |  |  | 自家発電装置仕様情報 |  |  |  |  | 80083e72-9ba6-46ff-9b89-3ac8f65ce15d | 使用条件 |  | テキスト
設備 | 共通 | 0 |  |  |  | 電気設備 | 共通 | 0 |  |  | 自家発電装置仕様情報 |  |  |  |  | be5ae08e-ee31-4d5b-866d-e10e56131a0e | 給気量 |  | 数字
設備 | 共通 | 0 |  |  |  | 電気設備 | 共通 | 0 |  |  | 自家発電装置仕様情報 |  |  |  |  | 421388ac-b56c-4af8-bbf2-7413e6a5f80b | 換気量 |  | 数字
設備 | 共通 | 0 |  |  |  | 電気設備 | 共通 | 0 |  |  | 自家発電装置仕様情報 |  |  |  |  | 9e9a09f9-09b7-47cc-9903-1fd3dcb3ac6d | 燃料槽容量 |  | 数字
設備 | 共通 | 0 |  |  |  | 電気設備 | 共通 | 0 |  |  | 自家発電装置仕様情報 |  |  |  |  | 8ae29e83-7067-4496-96c4-b1888623ea23 | 冷却水槽容量 |  | 数字
設備 | 共通 | 0 |  |  |  | 電気設備 | 共通 | 0 |  |  | 自家発電装置仕様情報 |  |  |  |  | 10ae46fb-62c9-415c-b127-42ddfa9c3dfe | 発電機室最小面積 |  | 数字
設備 | 共通 | 0 |  |  |  | 電気設備 | 共通 | 0 |  |  | 自家発電装置仕様情報 |  |  |  |  | ce74345c-2fe0-4bd3-9dab-99e364476cd8 | 発電機室最低天井高 |  | 数字
設備 | 共通 | 0 |  |  |  | 電気設備 | 共通 | 0 |  |  | 自家発電装置仕様情報 |  |  |  |  | d4653055-a32a-439a-aff2-8ffed5a25a1e | ガスタービン定格出力 |  | 数字
設備 | 共通 | 0 |  |  |  | 電気設備 | 共通 | 0 |  |  | 自家発電装置仕様情報 |  |  |  |  | cc0ef7f1-0053-4426-9424-4038a1c55272 | 発電装置定格出力 |  | 数字
設備 | 共通 | 0 |  |  |  | 電気設備 | 共通 | 0 |  |  | 自家発電装置仕様情報 |  |  |  |  | 2621519b-4011-44d0-8e59-f8907d39fd30 | 励磁方式 |  | テキスト
設備 | 共通 | 0 |  |  |  | 電気設備 | 共通 | 0 |  |  | 自家発電装置仕様情報 |  |  |  |  | cd8f71f5-97ba-4bd2-989f-784700d82404 | 種類 |  | テキスト
設備 | 共通 | 0 |  |  |  | 電気設備 | 共通 | 0 |  |  | 自家発電装置仕様情報 |  |  |  |  | 99cc9bbf-0255-4021-9d11-e453be58b506 | エンジン出力 |  | 数字
設備 | 共通 | 0 |  |  |  | 電気設備 | 共通 | 0 |  |  | 自家発電装置仕様情報 |  |  |  |  | bce55588-75dc-4bd8-afff-b32e2745b6bc | 回転数 |  | 数字
設備 | 共通 | 0 |  |  |  | 電気設備 | 共通 | 0 |  |  | 自家発電装置仕様情報 |  |  |  |  | 3973a887-b05c-41dd-b0dd-71a4a3197887 | 排気量 |  | 数字
設備 | 共通 | 0 |  |  |  | 電気設備 | 共通 | 0 |  |  | 自家発電装置仕様情報 |  |  |  |  | 63a6c41f-cc98-4cdc-9163-38eb0ec73e23 | 構造 |  | テキスト
設備 | 共通 | 0 |  |  |  | 電気設備 | 共通 | 0 |  |  | 自家発電装置仕様情報 |  |  |  |  | 3b3df7a2-3d83-42e9-98ca-c64e6010413c | 燃料種類 |  | テキスト
設備 | 共通 | 0 |  |  |  | 電気設備 | 共通 | 0 |  |  | 自家発電装置仕様情報 |  |  |  |  | da6a926e-e6c5-4a80-8696-7a7d54e4c972 | 燃料消費量 |  | 数字
設備 | 共通 | 0 |  |  |  | 電気設備 | 共通 | 0 |  |  | 自家発電装置仕様情報 |  |  |  |  | 025473ec-f5ef-4ef5-a463-dd3947686ad2 | 冷却水消費量 |  | 数字
設備 | 共通 | 0 |  |  |  | 電気設備 | 共通 | 0 |  |  | 自家発電装置仕様情報 |  |  |  |  | 0db6f28d-a208-49a6-897d-2ca26c8889aa | 蓄電池容量 |  | 数字
設備 | 共通 | 0 |  |  |  | 電気設備 | 共通 | 0 |  |  | 自家発電装置仕様情報 |  |  |  |  | 54afa602-f038-4472-b487-e18d436fe32c | 空気槽 |  | 数字
設備 | 共通 | 0 |  |  |  | 電気設備 | 共通 | 0 |  |  | 自家発電装置仕様情報 |  |  |  |  | 51565323-c148-4656-850d-d4ae2438631e | 圧縮機 |  | 数字
設備 | 共通 | 0 |  |  |  | 電気設備 | 共通 | 0 |  |  | 自家発電装置仕様情報 |  |  |  |  | 9881ed43-0e77-4556-8de7-e4198f71f949 | 負荷投入許容量 |  | 数字
設備 | 共通 | 0 |  |  |  | 電気設備 | 共通 | 0 |  |  | 自家発電装置仕様情報 |  |  |  |  | a99627d6-f9b6-498a-bd17-e8694b32759a | 潤滑油種別 |  | テキスト
設備 | 共通 | 0 |  |  |  | 電気設備 | 共通 | 0 |  |  | 自家発電装置仕様情報 |  |  |  |  | b52962af-0cf4-4ed6-90cc-f023ce370c8b | 潤滑油 |  | 数字
設備 | 共通 | 0 |  |  |  | 電気設備 | 共通 | 0 |  |  | 自家発電装置仕様情報 |  |  |  |  | 629d728c-2265-4dd3-bea7-d6de9e2d2308 | 潤滑油消費量 |  | 数字
設備 | 共通 | 0 |  |  |  | 電気設備 | 共通 | 0 |  |  | 自家発電装置仕様情報 |  |  |  |  | 6f57cd83-c2f9-49e1-921a-9622af7bd7c7 | 排気消音器騒音レベル |  | 数字
設備 | 共通 | 0 |  |  |  | 電気設備 | 共通 | 0 |  |  | 自家発電装置仕様情報 |  |  |  |  | 1ea7b2e5-9994-48a9-aea9-b951c57f659d | 振動加振力 |  | 数字
設備 | 共通 | 0 |  |  |  | 電気設備 | 共通 | 0 |  |  | 自家発電装置仕様情報 |  |  |  |  | 0e52adfb-a6f8-4bcf-81e9-a4f7fa0395f7 | 振動周波数 |  | 数字
設備 | 共通 | 0 |  |  |  | 電気設備 | 共通 | 0 |  |  | 自家発電装置仕様情報 |  |  |  |  | a782bdba-baed-44fd-beb1-9945a8a7511c | 設置高度上限 |  | 数字
設備 | 共通 | 0 |  |  |  | 電気設備 | 共通 | 0 |  |  | 太陽光発電装置仕様情報 |  |  |  |  | 8b8c5934-cd71-4baa-b1bc-6e9c500e2eca | アレイ傾斜角 |  | テキスト
設備 | 共通 | 0 |  |  |  | 電気設備 | 共通 | 0 |  |  | 太陽光発電装置仕様情報 |  |  |  |  | 0a280a5e-e0b8-45dc-b109-92f0c93f9574 | アレイ方位角 |  | テキスト
設備 | 共通 | 0 |  |  |  | 電気設備 | 共通 | 0 |  |  | 太陽光発電装置仕様情報 |  |  |  |  | 997ef0d9-a6e2-4dc2-851d-c983ef9c96ed | 設置地域 |  | テキスト
設備 | 共通 | 0 |  |  |  | 電気設備 | 共通 | 0 |  |  | 太陽光発電装置仕様情報 |  |  |  |  | 57b70b3b-e6da-420f-8052-db208c9d0bef | 太陽電池種類 |  | テキスト
設備 | 共通 | 0 |  |  |  | 電気設備 | 共通 | 0 |  |  | 太陽光発電装置仕様情報 |  |  |  |  | 79a55466-9664-4a3b-8be8-7727ced3299d | 温度補正係数 |  | 数字
設備 | 共通 | 0 |  |  |  | 電気設備 | 共通 | 0 |  |  | 太陽光発電装置仕様情報 |  |  |  |  | b22628aa-7094-4e86-b8c5-a99bba0fa22f | 基本設計係数 |  | 数字
設備 | 共通 | 0 |  |  |  | 電気設備 | 共通 | 0 |  |  | 太陽光発電装置仕様情報 |  |  |  |  | 7fa6c5a0-9bb1-444e-ab6d-d6f99f9fdc50 | 系統連携有無 |  | テキスト
設備 | 共通 | 0 |  |  |  | 電気設備 | 共通 | 0 |  |  | 太陽光発電装置仕様情報 |  |  |  |  | 823f9535-596b-4fa9-9b6a-ec5bdb868f93 | 月間推定発電電力量 |  | 数字
設備 | 共通 | 0 |  |  |  | 電気設備 | 共通 | 0 |  |  | 太陽光発電装置仕様情報 |  |  |  |  | 976b4a1a-1130-410a-ab32-10bf534e88f4 | 月積算傾斜面日射量 |  | 数字
設備 | 共通 | 0 |  |  |  | 電気設備 | 共通 | 0 |  |  | 太陽光発電装置仕様情報 |  |  |  |  | 208cdda1-7a8b-4f31-b653-55b504d57cb1 | 月日数 |  | 数字
設備 | 共通 | 0 |  |  |  | 電気設備 | 共通 | 0 |  |  | 太陽光発電装置仕様情報 |  |  |  |  | 2b5220e2-7da5-4cdf-ba2d-00dfac48ea08 | 月平均日積算傾斜面日射量 |  | 数字
設備 | 共通 | 0 |  |  |  | 電気設備 | 共通 | 0 |  |  | 太陽光発電装置仕様情報 |  |  |  |  | 2a836086-c15c-4248-85a6-cdf5f6ba7b08 | 月別総合設計係数 |  | 数字
設備 | 共通 | 0 |  |  |  | 電気設備 | 共通 | 0 |  |  | 太陽光発電装置仕様情報 |  |  |  |  | fed099e1-60be-43e3-a044-3ee0d3b5e8f4 | 設置方法 |  | テキスト
設備 | 共通 | 0 |  |  |  | 電気設備 | 共通 | 0 |  |  | 太陽光発電装置仕様情報 |  |  |  |  | ec62b0ef-6366-4209-8cca-4626e014d8a8 | 太陽電池設置形態 |  | テキスト
設備 | 共通 | 0 |  |  |  | 電気設備 | 共通 | 0 |  |  | 太陽光発電装置仕様情報 |  |  |  |  | c2338af7-da62-4126-8d1d-7a3a74117ac5 | 蓄電池有無 |  | テキスト
設備 | 共通 | 0 |  |  |  | 電気設備 | 共通 | 0 |  |  | 太陽光発電装置仕様情報 |  |  |  |  | 7be56337-ab5d-41fb-a133-4d9fa7a56d4d | 日射強度 |  | 数字
設備 | 共通 | 0 |  |  |  | 電気設備 | 共通 | 0 |  |  | 太陽光発電装置仕様情報 |  |  |  |  | f0dfbc18-4582-42d2-9339-19e012702394 | 年間推定発電電力量 |  | 数字
設備 | 共通 | 0 |  |  |  | 電気設備 | 共通 | 0 |  |  | 太陽光発電装置仕様情報 |  |  |  |  | 617c183f-735d-4bb2-99e4-6aceff2b61dd | アレイ出力 |  | 数字
設備 | 共通 | 0 |  |  |  | 電気設備 | 共通 | 0 |  |  | 太陽光発電装置仕様情報 |  |  |  |  | 369619c6-a12e-4eca-beec-0994ed52c2dc | パワーコンディショナ変換効率 |  | 数字
設備 | 共通 | 0 |  |  |  | 電気設備 | 共通 | 0 |  |  | 太陽光発電装置仕様情報 |  |  |  |  | 2b71deb1-2dfe-4072-a6ae-6bce1ddf8d55 | モジュール出力/1枚 |  | 数字
設備 | 共通 | 0 |  |  |  | 電気設備 | 共通 | 0 |  |  | 太陽光発電装置仕様情報 |  |  |  |  | 154c63a1-02cb-4184-b1ca-c7235a00d431 | モジュール変換効率 |  | 数字
設備 | 共通 | 0 |  |  |  | 電気設備 | 共通 | 0 |  |  | 太陽光発電装置仕様情報 |  |  |  |  | ff2d3c5a-493d-443d-970a-4d2b99dd01af | モジュール出力/単位面積 |  | 数字
設備 | 共通 | 0 |  |  |  | 電気設備 | 共通 | 0 |  |  | 太陽光発電装置仕様情報 |  |  |  |  | 842fad26-f526-46bc-8b9c-c70042dd8b2a | モジュール数量 |  | 数字
設備 | 共通 | 0 |  |  |  | 電気設備 | 共通 | 0 |  |  | 太陽光発電装置仕様情報 |  |  |  |  | 2ae622c1-fb5e-4848-b4fa-5ef39a65a81d | モジュール設置面積 |  | 数字
設備 | 共通 | 0 |  |  |  | 電気設備 | 共通 | 0 |  |  | 太陽光発電装置仕様情報 |  |  |  |  | 2dda9858-12c0-4201-9552-796ce32809b3 | モジュール行数 |  | 数字
設備 | 共通 | 0 |  |  |  | 電気設備 | 共通 | 0 |  |  | 太陽光発電装置仕様情報 |  |  |  |  | 6ee5f11b-ea86-4860-a966-5e6ddb1902e7 | モジュール列数 |  | 数字
設備 | 共通 | 0 |  |  |  | 電気設備 | 共通 | 0 |  |  | 太陽光発電装置仕様情報 |  |  |  |  | 974956a5-ebca-470e-b94e-da629202baf0 | モジュール質量 |  | 数字
設備 | 共通 | 0 |  |  |  | 電気設備 | 共通 | 0 |  |  | 太陽光発電装置仕様情報 |  |  |  |  | f862d529-1063-4c23-b050-5c49158676d4 | モジュール総質量 |  | 数字
設備 | 共通 | 0 |  |  |  | 電気設備 | 共通 | 0 |  |  | 太陽光発電装置仕様情報 |  |  |  |  | b0ed71cd-e28c-4931-8c13-e3723bd32ab3 | 災害時利用 |  | テキスト
設備 | 共通 | 0 |  |  |  | 電気設備 | 共通 | 0 |  |  | 照明器具・防災用器具仕様情報・ランプ仕様情報 |  |  |  |  | ae8396a9-8f28-4b5c-b5d9-faa4c551e610 | 定格消費電力 |  | 数字
設備 | 共通 | 0 |  |  |  | 電気設備 | 共通 | 0 |  |  | 照明器具・防災用器具仕様情報・ランプ仕様情報 |  |  |  |  | 38644b43-5037-4ff9-ab25-5cad800715bb | ランプ種類 |  | テキスト
設備 | 共通 | 0 |  |  |  | 電気設備 | 共通 | 0 |  |  | 照明器具・防災用器具仕様情報・ランプ仕様情報 |  |  |  |  | 2716c741-9d43-4e51-9723-f65655ef8016 | ランプソケット形名 |  | テキスト
設備 | 共通 | 0 |  |  |  | 電気設備 | 共通 | 0 |  |  | 照明器具・防災用器具仕様情報・ランプ仕様情報 |  |  |  |  | 9645c43a-f0ab-4e02-99c7-bbf07c21b6af | ランプ同梱 |  | テキスト
設備 | 共通 | 0 |  |  |  | 電気設備 | 共通 | 0 |  |  | 照明器具・防災用器具仕様情報・ランプ仕様情報 |  |  |  |  | 74dcc5ea-6ce5-4c2f-b22b-1abc081e9044 | ランプ定格消費電力 |  | 数字
設備 | 共通 | 0 |  |  |  | 電気設備 | 共通 | 0 |  |  | 照明器具・防災用器具仕様情報・ランプ仕様情報 |  |  |  |  | 181dbade-1c17-4f93-8f7b-b1f4b0932971 | ランプ本数 |  | 数字
設備 | 共通 | 0 |  |  |  | 電気設備 | 共通 | 0 |  |  | 照明器具・防災用器具仕様情報・ランプ仕様情報 |  |  |  |  | e5adecb9-9213-4c15-ace2-c5d788ac9f53 | 全光束 |  | 数字
設備 | 共通 | 0 |  |  |  | 電気設備 | 共通 | 0 |  |  | 照明器具・防災用器具仕様情報・ランプ仕様情報 |  |  |  |  | dd37e4f7-ff9d-4479-8cd6-9aefeb48840b | 省エネルギー基準達成率 |  | 数字
設備 | 共通 | 0 |  |  |  | 電気設備 | 共通 | 0 |  |  | 照明器具・防災用器具仕様情報・ランプ仕様情報 |  |  |  |  | 5cb5646d-40a1-401f-b992-92a6e0364139 | エネルギー消費効率 |  | 数字
設備 | 共通 | 0 |  |  |  | 電気設備 | 共通 | 0 |  |  | 照明器具・防災用器具仕様情報・ランプ仕様情報 |  |  |  |  | 1dc5abd8-428b-4560-b072-aa5bcd4e2b94 | ランプ品名・型番 |  | テキスト
設備 | 共通 | 0 |  |  |  | 電気設備 | 共通 | 0 |  |  | 照明器具・防災用器具仕様情報・ランプ仕様情報 |  |  |  |  | cb98fea6-a10c-4f74-a94b-c79e35f83eed | ランプ光束 |  | 数字
設備 | 共通 | 0 |  |  |  | 電気設備 | 共通 | 0 |  |  | 照明器具・防災用器具仕様情報・ランプ仕様情報 |  |  |  |  | 8b7110eb-ee6c-485c-9f11-953ecf359620 | ランプ定格寿命 |  | 数字
設備 | 共通 | 0 |  |  |  | 電気設備 | 共通 | 0 |  |  | 照明器具・防災用器具仕様情報・ランプ仕様情報 |  |  |  |  | 72ffe3e1-303a-42e4-b629-76cebdd39b2e | ランプ光色 |  | 数字
設備 | 共通 | 0 |  |  |  | 電気設備 | 共通 | 0 |  |  | 照明器具・防災用器具仕様情報・ランプ仕様情報 |  |  |  |  | 1a42f7b8-7e2d-43e2-8f41-74d74e961bea | ランプ価格 |  | 数字
設備 | 共通 | 0 |  |  |  | 電気設備 | 共通 | 0 |  |  | 照明器具・防災用器具仕様情報・ランプ仕様情報 |  |  |  |  | 530e733a-1da1-4ee6-974c-0a0d720eb9fd | 電池内蔵・別置 |  | テキスト
設備 | 共通 | 0 |  |  |  | 電気設備 | 共通 | 0 |  |  | 照明器具・防災用器具仕様情報・ランプ仕様情報 |  |  |  |  | 012b72fb-f1a8-4f08-b159-3fef5c439d49 | 電池容量 |  | 数字
設備 | 共通 | 0 |  |  |  | 電気設備 | 共通 | 0 |  |  | 照明器具・防災用器具仕様情報・ランプ仕様情報 |  |  |  |  | 6163f445-2684-42dc-abd2-abe8f3885832 | 電池型番 |  | テキスト
設備 | 共通 | 0 |  |  |  | 電気設備 | 共通 | 0 |  |  | 照明器具・防災用器具仕様情報・ランプ仕様情報 |  |  |  |  | c3590a04-ab25-4c76-a1ea-fb783e60417b | 非常照明ランプ型番 |  | テキスト
設備 | 共通 | 0 |  |  |  | 電気設備 | 共通 | 0 |  |  | 照明器具・防災用器具仕様情報・ランプ仕様情報 |  |  |  |  | 11f9aaa3-9d54-42d2-8657-e1ff27e2312d | 非常照明点灯率 |  | 数字
設備 | 共通 | 0 |  |  |  | 電気設備 | 共通 | 0 |  |  | 照明器具・防災用器具仕様情報・ランプ仕様情報 |  |  |  |  | 511c010f-18ed-4d28-85c6-4ac6befe4ffe | 誘導灯形式 |  | テキスト
設備 | 共通 | 0 |  |  |  | 電気設備 | 共通 | 0 |  |  | 照明器具・防災用器具仕様情報・ランプ仕様情報 |  |  |  |  | 53d316fb-7827-4cb3-a95b-839dc30c636b | 誘導灯仕様 |  | テキスト
設備 | 共通 | 0 |  |  |  | 電気設備 | 共通 | 0 |  |  | 照明器具・防災用器具仕様情報・ランプ仕様情報 |  |  |  |  | 949b51c3-5471-4b57-9563-535f67214dca | 誘導灯歩行距離 |  | 数字
設備 | 共通 | 0 |  |  |  | 電気設備 | 共通 | 0 |  |  | 照明器具・防災用器具仕様情報・ランプ仕様情報 |  |  |  |  | a8cd683c-1f56-41fa-a539-2a54fc01f255 | 誘導灯器具分類 |  | テキスト
設備 | 共通 | 0 |  |  |  | 電気設備 | 共通 | 0 |  |  | 照明器具・防災用器具仕様情報・ランプ仕様情報 |  |  |  |  | a8276fa6-0e85-4822-abfa-e0217ce349bb | 片面／両面区分 |  | テキスト
設備 | 共通 | 0 |  |  |  | 電気設備 | 共通 | 0 |  |  | 照明器具・防災用器具仕様情報・ランプ仕様情報 |  |  |  |  | a6c07f86-40cf-4378-a6e4-da227d85c83b | 1/10ビーム角 |  | テキスト
設備 | 共通 | 0 |  |  |  | 電気設備 | 共通 | 0 |  |  | 照明器具・防災用器具仕様情報・ランプ仕様情報 |  |  |  |  | 14c010b8-7058-4ba4-a447-9207c27fdd7e | 1/2ビーム角 |  | テキスト
設備 | 共通 | 0 |  |  |  | 電気設備 | 共通 | 0 |  |  | 照明器具・防災用器具仕様情報・ランプ仕様情報 |  |  |  |  | eb4e5787-ae4e-44f7-9b5c-c42291f70433 | 平均演色評価数(Ra) |  | 数字
設備 | 共通 | 0 |  |  |  | 電気設備 | 共通 | 0 |  |  | 照明器具・防災用器具仕様情報・ランプ仕様情報 |  |  |  |  | 940b2b4b-2c0a-4298-88d2-fc13c812b258 | 同形非常照明型番 |  | テキスト
設備 | 共通 | 0 |  |  |  | 電気設備 | 共通 | 0 |  |  | 照明器具・防災用器具仕様情報・ランプ仕様情報 |  |  |  |  | e8c27369-6169-44b0-a5b6-2c727ca74c96 | 同形一般照明型番 |  | テキスト
設備 | 共通 | 0 |  |  |  | 電気設備 | 共通 | 0 |  |  | 照明器具・照明安定器仕様情報 |  |  |  |  | d7dcca1c-da25-46b7-87b1-f806f4229319 | 種別 |  | テキスト
設備 | 共通 | 0 |  |  |  | 電気設備 | 共通 | 0 |  |  | 照明器具・照明安定器仕様情報 |  |  |  |  | 5504eb81-7ee5-4fd4-9684-ed7dc0e45d6d | 適合安定器型番 |  | テキスト
設備 | 共通 | 0 |  |  |  | 電気設備 | 共通 | 0 |  |  | 照明器具・照明安定器仕様情報 |  |  |  |  | 8d69f109-29de-4c5f-ba7b-dc62deaec10d | 安定器力率 |  | 数字
設備 | 共通 | 0 |  |  |  | 電気設備 | 共通 | 0 |  |  | 照明器具・照明安定器仕様情報 |  |  |  |  | b5831c07-e363-41f3-ba76-a64124eb95e4 | 無負荷電流 |  | 数字
設備 | 共通 | 0 |  |  |  | 電気設備 | 共通 | 0 |  |  | 照明器具・照明安定器仕様情報 |  |  |  |  | e22ccf9f-770f-4bbc-a92e-42a4d358dd61 | 調光種別 |  | テキスト
設備 | 共通 | 0 |  |  |  | 電気設備 | 共通 | 0 |  |  | 照明器具・照明安定器仕様情報 |  |  |  |  | abf4853b-a68e-4439-92f3-a9c0bf9d8d79 | 安定器同梱 |  | テキスト
設備 | 共通 | 0 |  |  |  | 電気設備 | 共通 | 0 |  |  | 照明器具・照明安定器仕様情報 |  |  |  |  | 76ddd07d-e72c-4077-9d0e-a92512b8b1e6 | ランプ取付け方法 |  | テキスト
設備 | 共通 | 0 |  |  |  | 電気設備 | 共通 | 0 |  |  | 照明器具・照明安定器仕様情報 |  |  |  |  | 257e6e1b-6afd-412c-857c-ffbc27e8eba2 | グレア分類 |  | テキスト
設備 | 共通 | 0 |  |  |  | 電気設備 | 共通 | 0 |  |  | 照明器具・部品情報 |  |  |  |  | 53d8003e-8e47-476c-a6bd-187963e3239e | 部品名 |  | テキスト
設備 | 共通 | 0 |  |  |  | 電気設備 | 共通 | 0 |  |  | 照明器具・部品情報 |  |  |  |  | dc472601-73f2-4972-b627-bc6c1011fba2 | 部品型番 |  | テキスト
設備 | 共通 | 0 |  |  |  | 電気設備 | 共通 | 0 |  |  | 照明器具・部品情報 |  |  |  |  | b756bc6f-7a8f-413e-bbde-c6c1e336a4be | 部品数量 |  | 数字
設備 | 共通 | 0 |  |  |  | 電気設備 | 共通 | 0 |  |  | 照明器具・部品情報 |  |  |  |  | b39bb8b2-812d-4fd4-81b7-064f9a27c3cd | 部品定価 |  | 数字
設備 | 共通 | 0 |  |  |  | 電気設備 | 共通 | 0 |  |  | 照明器具・部品情報 |  |  |  |  | c10ef42c-d183-4eb0-86f7-d511b5a98593 | 適合ポール名称 |  | テキスト
設備 | 共通 | 0 |  |  |  | 電気設備 | 共通 | 0 |  |  | 照明器具・部品情報 |  |  |  |  | 5341b3c1-2e72-49bc-afa9-d3b324165f78 | 適合ポール型番 |  | テキスト
設備 | 共通 | 0 |  |  |  | 電気設備 | 共通 | 0 |  |  | 照明器具・部品情報 |  |  |  |  | 870f5233-da12-4882-9cdf-94fe18e19365 | 適合ポール高さ |  | 数字
設備 | 共通 | 0 |  |  |  | 電気設備 | 共通 | 0 |  |  | 照明器具・部品情報 |  |  |  |  | 49d233bd-a9a6-4833-9d35-25a5c5e0e072 | 適合ポール定価 |  | 数字
設備 | 共通 | 0 |  |  |  | 電気設備 | 共通 | 0 |  |  | 照明器具・部品情報 |  |  |  |  | ca74811f-1d26-49a0-8941-561513ff0d19 | 適合埋込ボックス型番 |  | テキスト
設備 | 共通 | 0 |  |  |  | 電気設備 | 共通 | 0 |  |  | 音響装置・仕様情報 |  |  |  |  | 0f0cd652-5c21-46fe-81e2-8464ce783ca7 | 定格入力 |  | 数字
設備 | 共通 | 0 |  |  |  | 電気設備 | 共通 | 0 |  |  | 音響装置・仕様情報 |  |  |  |  | f2bef21b-ad54-4987-a806-9d4eff6b0c41 | アッテネータ |  | テキスト
設備 | 共通 | 0 |  |  |  | 電気設備 | 共通 | 0 |  |  | 音響装置・仕様情報 |  |  |  |  | f3cdc36e-aa94-48ad-b0d2-4a7391adea20 | 化粧パネル形状 |  | テキスト
設備 | 共通 | 0 |  |  |  | 電気設備 | 共通 | 0 |  |  | 音響装置・仕様情報 |  |  |  |  | d51bf36d-80d0-4f6f-bc1f-34c68344a165 | 出力音圧レベル |  | 数字
設備 | 共通 | 0 |  |  |  | 電気設備 | 共通 | 0 |  |  | 音響装置・仕様情報 |  |  |  |  | 8152a82e-c499-4615-9ad4-273a0d5bdf85 | 周波数特性 |  | テキスト
設備 | 共通 | 0 |  |  |  | 電気設備 | 共通 | 0 |  |  | 火災報知装置・仕様情報 |  |  |  |  | 59b037a7-46fd-439d-8f04-0d11ec89ef75 | アドレス数 |  | 数字
設備 | 共通 | 0 |  |  |  | 電気設備 | 共通 | 0 |  |  | 見積･その他仕様情報 |  |  |  |  | 7b2a7633-3da6-430d-89f5-6aacd1ef430d | 標準価格 |  | 数字
設備 | 共通 | 0 |  |  |  | 電気設備 | 共通 | 0 |  |  | 見積･その他仕様情報 |  |  |  |  | 1a2a5b4c-7d32-47f6-a2ae-1fe7dd367e7a | 備考 |  | テキスト
設備 | 共通 | 0 |  |  |  | 電気設備 | 共通 | 0 |  |  | 見積･その他仕様情報 |  |  |  |  | e6853774-0219-4fbe-a291-e911c051ed74 | 設置区分 |  | コード
設備 | 共通 | 0 |  |  |  | 電気設備 | 共通 | 0 |  |  | 見積･その他仕様情報 |  |  |  |  | eabe4cc2-983c-4c0f-89b4-bf5318532c38 | 設置形態 |  | コード
設備 | 共通 | 0 |  |  |  | 電気設備 | 共通 | 0 |  |  | 見積･その他仕様情報 |  |  |  |  | d49c0eeb-835a-49f7-b390-f393aa278d95 | 製造番号 |  | テキスト
設備 | 共通 | 0 |  |  |  | 電気設備 | 共通 | 0 |  |  | 見積･その他仕様情報 |  |  |  |  | d752d141-ad93-43f6-a983-656c7118fe5b | 科目 |  | コード
設備 | 共通 | 0 |  |  |  | 電気設備 | 共通 | 0 |  |  | 見積･その他仕様情報 |  |  |  |  | 4904b58f-d51c-4d63-b731-2ef1d13d520e | 中科目 |  | コード
設備 | 共通 | 0 |  |  |  | 電気設備 | 共通 | 0 |  |  | 見積･その他仕様情報 |  |  |  |  | 9251ea90-aeaf-4c41-87e3-fb0002b469cf | 拾い区分 |  | テキスト
設備 | 共通 | 0 |  |  |  | 電気設備 | 共通 | 0 |  |  | 見積･その他仕様情報 |  |  |  |  | 17ca277f-8c8b-47f9-84ce-117fd460e4c3 | 工事区分 |  | テキスト
設備 | 共通 | 0 |  |  |  | 電気設備 | 共通 | 0 |  |  | 拡張仕様情報 |  |  |  |  | 9f27109f-8ede-46a3-ae8d-da2f33200b67 | 組合せフラグ |  | 数字
設備 | 共通 | 0 |  |  |  | 電気設備 | 共通 | 0 |  |  | 図面仕様情報 |  |  |  |  | 0900feb2-1e71-4189-a34f-8e916978749f | ２Ｄ外形図（平面図） |  | ファイル名
設備 | 共通 | 0 |  |  |  | 電気設備 | 共通 | 0 |  |  | 図面仕様情報 |  |  |  |  | 2f42edce-831b-4732-8f91-f5c4c53d234d | ２Ｄ外形図（正面図） |  | ファイル名
設備 | 共通 | 0 |  |  |  | 電気設備 | 共通 | 0 |  |  | 図面仕様情報 |  |  |  |  | f97687bc-3f69-4972-b2ef-5dd39ccfd1d0 | ２Ｄ外形図（背面図） |  | ファイル名
設備 | 共通 | 0 |  |  |  | 電気設備 | 共通 | 0 |  |  | 図面仕様情報 |  |  |  |  | 81252558-d67a-41c3-a1d2-f28c59048e0c | ２Ｄ外形図（右側面図） |  | ファイル名
設備 | 共通 | 0 |  |  |  | 電気設備 | 共通 | 0 |  |  | 図面仕様情報 |  |  |  |  | db2dfa99-be91-442f-857b-1a6a6d54d1c7 | ２Ｄ外形図（左側面図） |  | ファイル名
設備 | 共通 | 0 |  |  |  | 電気設備 | 共通 | 0 |  |  | 図面仕様情報 |  |  |  |  | 476b6689-cea6-4fd5-9765-a368b4758770 | ２Ｄ外形図（底面図） |  | ファイル名
設備 | 共通 | 0 |  |  |  | 電気設備 | 共通 | 0 |  |  | 図面仕様情報 |  |  |  |  | d4168b1d-6180-4eef-84d8-dfb3fa97071b | ２Ｄ外形図（その他） |  | ファイル名
設備 | 共通 | 0 |  |  |  | 電気設備 | 共通 | 0 |  |  | 図面仕様情報 |  |  |  |  | 842c7a6b-e133-4afb-9da9-31c7cd3041cd | ３Ｄ外形図(本体：1) |  | ファイル名
設備 | 共通 | 0 |  |  |  | 電気設備 | 共通 | 0 |  |  | 図面仕様情報 |  |  |  |  | 09b64945-fbb6-4da9-8c64-422e25f0fa8a | ３Ｄ外形図(本体：2) |  | ファイル名
設備 | 共通 | 0 |  |  |  | 電気設備 | 共通 | 0 |  |  | 図面仕様情報 |  |  |  |  | 7e065b35-b757-4003-8e55-c98e343d9e1c | ３Ｄ外形図(本体：X) |  | ファイル名
設備 | 共通 | 0 |  |  |  | 電気設備 | 共通 | 0 |  |  | 図面仕様情報 |  |  |  |  | 977bee8f-4fe1-4d0a-87be-1ac3ef0cd62e | ３Ｄ外形図(本体形状) |  | ファイル名
設備 | 共通 | 0 |  |  |  | 電気設備 | 共通 | 0 |  |  | 図面仕様情報 |  |  |  |  | 199facca-0abb-41b4-8409-afb1ea6939eb | ３Ｄ外形図(その他) |  | ファイル名
設備 | 共通 | 0 |  |  |  | 電気設備 | 共通 | 0 |  |  | 図面仕様情報 |  |  |  |  | a9ff9e65-f791-44bc-a312-427e4d1a8b6b | ３Ｄ外形図(ﾒﾝﾃｽﾍﾟｰｽ) |  | ファイル名
設備 | 共通 | 0 |  |  |  | 電気設備 | 共通 | 0 |  |  | 図面仕様情報 |  |  |  |  | 1546179f-1226-47f4-a00d-8f2be7ed27d5 | ３Ｄ外形図(ﾋﾞｭｰｱｰ) |  | ファイル名
設備 | 共通 | 0 |  |  |  | 電気設備 | 共通 | 0 |  |  | 図面仕様情報 |  |  |  |  | 5d69328d-5f8f-470c-9226-1069e24233de | 姿図 |  | ファイル名
設備 | 共通 | 0 |  |  |  | 電気設備 | 共通 | 0 |  |  | 図面仕様情報 |  |  |  |  | fc139e0d-85e5-430e-9f05-976d450d23df | シンボル図 |  | ファイル名
設備 | 共通 | 0 |  |  |  | 電気設備 | 共通 | 0 |  |  | 図面仕様情報 |  |  |  |  | 14714d90-0160-4bab-9f67-9e6f38ffa60e | 外観写真 |  | ファイル名
設備 | 共通 | 0 |  |  |  | 電気設備 | 共通 | 0 |  |  | 図面仕様情報 |  |  |  |  | 4078d816-144e-4324-8e89-04a3aca4fe13 | 仕様図 |  | ファイル名
設備 | 共通 | 0 |  |  |  | 電気設備 | 共通 | 0 |  |  | 図面仕様情報 |  |  |  |  | c5734035-bb73-49d9-80cf-c2a45d2ccfbb | 仕様図URL |  | テキスト
設備 | 共通 | 0 |  |  |  | 電気設備 | 共通 | 0 |  |  | 図面仕様情報 |  |  |  |  | 201a3e38-6543-45b5-ba45-8456a8efb7f7 | 構造図 |  | ファイル名
設備 | 共通 | 0 |  |  |  | 電気設備 | 共通 | 0 |  |  | 図面仕様情報 |  |  |  |  | dfcdcf24-fc96-400d-9a0e-db830cfa8a8b | 仕様情報 |  | テキスト
設備 | 共通 | 0 |  |  |  | 電気設備 | 共通 | 0 |  |  | 図面仕様情報 |  |  |  |  | 512a9462-e9bd-4a53-b76f-1d28c6aadb91 | 仕様情報URL |  | テキスト
設備 | 共通 | 0 |  |  |  | 電気設備 | 共通 | 0 |  |  | 図面仕様情報 |  |  |  |  | 69dca985-2d18-4d1a-8c3d-5906d4f95883 | 作動原理図 |  | ファイル名
設備 | 共通 | 0 |  |  |  | 電気設備 | 共通 | 0 |  |  | 図面仕様情報 |  |  |  |  | 757d1b85-ae69-449b-ae9d-7729f43a6a7c | 動作フローチャート |  | ファイル名
設備 | 共通 | 0 |  |  |  | 電気設備 | 共通 | 0 |  |  | 図面仕様情報 |  |  |  |  | 97b1504b-912b-4cac-a038-9af09cbada20 | 回路図データ |  | ファイル名
設備 | 共通 | 0 |  |  |  | 電気設備 | 共通 | 0 |  |  | 図面仕様情報 |  |  |  |  | 4d38da3c-113a-4917-92a4-cc00f2c7cade | 外形寸法図 |  | ファイル名
設備 | 共通 | 0 |  |  |  | 電気設備 | 共通 | 0 |  |  | 図面仕様情報 |  |  |  |  | 6fc15fb9-3752-4b2f-aa9c-377f0915e194 | 制御回路図 |  | ファイル名
設備 | 共通 | 0 |  |  |  | 電気設備 | 共通 | 0 |  |  | 図面仕様情報 |  |  |  |  | 02763f00-378a-4d37-8494-355237afb1c5 | 単線結線図 |  | ファイル名
設備 | 共通 | 0 |  |  |  | 電気設備 | 共通 | 0 |  |  | 図面仕様情報 |  |  |  |  | 99233f0b-260b-4d70-b541-c72184c4fce2 | 保護・警報内訳 |  | ファイル名
設備 | 共通 | 0 |  |  |  | 電気設備 | 共通 | 0 |  |  | 図面仕様情報 |  |  |  |  | 936a6ccb-f856-4af8-9252-6c46103d3b65 | 保守率表 |  | ファイル名
設備 | 共通 | 0 |  |  |  | 電気設備 | 共通 | 0 |  |  | 図面仕様情報 |  |  |  |  | e37884f0-f72d-428d-905b-5a127a83c815 | 照明率表 |  | ファイル名
設備 | 共通 | 0 |  |  |  | 電気設備 | 共通 | 0 |  |  | 図面仕様情報 |  |  |  |  | f4379fab-736a-40a8-8909-06a9d2761f2c | 照度範囲データ |  | ファイル名
設備 | 共通 | 0 |  |  |  | 電気設備 | 共通 | 0 |  |  | 図面仕様情報 |  |  |  |  | 1bcc26ad-bf58-479c-b0fc-ceec52e13289 | 非常照明配置寸法表 |  | ファイル名
設備 | 共通 | 0 |  |  |  | 電気設備 | 共通 | 0 |  |  | 図面仕様情報 |  |  |  |  | b85f99e3-9ba3-458e-a687-de63ae582250 | 器具部分詳細図 |  | ファイル名
設備 | 共通 | 0 |  |  |  | 電気設備 | 共通 | 0 |  |  | 図面仕様情報 |  |  |  |  | f1a0ae44-838f-468e-b877-4de0e72fdb4b | 配光曲線図 |  | ファイル名
設備 | 共通 | 0 |  |  |  | 電気設備 | 共通 | 0 |  |  | 図面仕様情報 |  |  |  |  | 0c477364-64c1-42d7-8942-ba1b624cccd1 | 器具最大取付間隔表 |  | ファイル名
設備 | 共通 | 0 |  |  |  | 電気設備 | 共通 | 0 |  |  | 図面仕様情報 |  |  |  |  | d9c750ed-80ac-4485-adb7-e18b47b9f87c | 燃料配管系統図 |  | ファイル名
設備 | 共通 | 0 |  |  |  | 電気設備 | 共通 | 0 |  |  | 図面仕様情報 |  |  |  |  | 01dce3ae-d51c-4bcc-a19e-09336cc7a07c | 冷却水配管系統図 |  | ファイル名
設備 | 共通 | 0 |  |  |  | 電気設備 | 共通 | 0 |  |  | 図面仕様情報 |  |  |  |  | d32ea965-1a17-4b5a-96cb-5f716adaa3a2 | 補機詳細図 |  | ファイル名
設備 | 共通 | 0 |  |  |  | 電気設備 | 共通 | 0 |  |  | 図面仕様情報 |  |  |  |  | 9c3b7ff7-2fac-4000-a630-ae986a8e72d1 | 燃料槽詳細図 |  | ファイル名
設備 | 共通 | 0 |  |  |  | 電気設備 | 共通 | 0 |  |  | 図面仕様情報 |  |  |  |  | d6546167-783b-43b4-b257-3e61beb13e1c | 冷却水槽詳細図 |  | ファイル名
設備 | 共通 | 0 |  |  |  | 電気設備 | 共通 | 0 |  |  | 図面仕様情報 |  |  |  |  | b8116564-3293-4cd7-9651-d63f2cda7272 | ラジエター詳細図 |  | ファイル名
設備 | 共通 | 0 |  |  |  | 電気設備 | 共通 | 0 |  |  | 図面仕様情報 |  |  |  |  | 6fa39392-8f01-440b-8d6a-7f6aae03a00f | 消音器詳細図 |  | ファイル名
設備 | 共通 | 0 |  |  |  | 電気設備 | 共通 | 0 |  |  | 図面仕様情報 |  |  |  |  | a71ab2d9-8444-4821-b19d-1f9a78ec6797 | 防振装置詳細図 |  | ファイル名
設備 | 共通 | 0 |  |  |  | 電気設備 | 共通 | 0 |  |  | 図書仕様情報 |  |  |  |  | 9f6496ec-154c-4c3f-8fe4-150183fe4676 | テクニカルドキュメント |  | ファイル名
設備 | 共通 | 0 |  |  |  | 電気設備 | 共通 | 0 |  |  | 図書仕様情報 |  |  |  |  | 815b8a97-c934-4774-99f7-08002977b483 | テクニカルドキュメントURL |  | テキスト
設備 | 共通 | 0 |  |  |  | 電気設備 | 共通 | 0 |  |  | 図書仕様情報 |  |  |  |  | 6055819f-8b7c-4136-af14-c8814e13940e | 添付リスト |  | ファイル名
設備 | 共通 | 0 |  |  |  | 電気設備 | 共通 | 0 |  |  | 図書仕様情報 |  |  |  |  | afc08242-b151-46de-b6e4-588678204b95 | 添付リストURL |  | テキスト
設備 | 共通 | 0 |  |  |  | 電気設備 | 共通 | 0 |  |  | 図書仕様情報 |  |  |  |  | ffb62c02-1875-4c1f-a826-0fe4e857744a | 付属品リスト |  | ファイル名
設備 | 共通 | 0 |  |  |  | 電気設備 | 共通 | 0 |  |  | 図書仕様情報 |  |  |  |  | 500aa4fc-e05d-46aa-904d-19cfdc67f4d5 | 付属品リストURL |  | テキスト
設備 | 共通 | 0 |  |  |  | 電気設備 | 共通 | 0 |  |  | 図書仕様情報 |  |  |  |  | 28c0ff56-66fb-4b1b-8e86-444f262093fa | 付属品番 |  | テキスト
設備 | 共通 | 0 |  |  |  | 電気設備 | 共通 | 0 |  |  | 図書仕様情報 |  |  |  |  | ff6a251a-c7ba-43e4-a4f2-c02a572996ed | 構成部品リスト |  | ファイル名
設備 | 共通 | 0 |  |  |  | 電気設備 | 共通 | 0 |  |  | 図書仕様情報 |  |  |  |  | 8db5f16a-255f-4335-b9b7-0a79df73a1c1 | 構成部品リストURL |  | テキスト
設備 | 共通 | 0 |  |  |  | 電気設備 | 共通 | 0 |  |  | 図書仕様情報 |  |  |  |  | a5f5f54c-93e3-4409-9380-f140bf564098 | 構成品番 |  | テキスト
設備 | 共通 | 0 |  |  |  | 電気設備 | 共通 | 0 |  |  | 図書仕様情報 |  |  |  |  | db92648c-2916-43a7-b67b-2f43835b909a | 施工要領 |  | ファイル名
設備 | 共通 | 0 |  |  |  | 電気設備 | 共通 | 0 |  |  | 図書仕様情報 |  |  |  |  | 23208b93-0e59-4ae0-81d8-080060102e24 | 施工要領URL |  | テキスト
設備 | 共通 | 0 |  |  |  | 電気設備 | 共通 | 0 |  |  | 図書仕様情報 |  |  |  |  | 0706e849-8acb-48fe-9bd1-6116f0ec07cd | 施工要領URL2 |  | テキスト
設備 | 共通 | 0 |  |  |  | 電気設備 | 共通 | 0 |  |  | 図書仕様情報 |  |  |  |  | 95664f3a-100f-4ded-b828-69a7cc9a1c3f | 取扱･保守要領 |  | ファイル名
設備 | 共通 | 0 |  |  |  | 電気設備 | 共通 | 0 |  |  | 図書仕様情報 |  |  |  |  | 5f487db7-3879-4dbd-a91a-d91cf9f09362 | 取扱･保守要領URL |  | テキスト
設備 | 共通 | 0 |  |  |  | 電気設備 | 共通 | 0 |  |  | テキスト情報 |  |  |  |  | ec871749-49a1-4f5d-85b3-ce87ba380793 | 保守用品リスト |  | テキスト
設備 | 共通 | 0 |  |  |  | 電気設備 | 共通 | 0 |  |  | テキスト情報 |  |  |  |  | 43fd75f9-3589-452b-ab3b-129ab9d54537 | カラーバリエーション |  | テキスト
設備 | 共通 | 0 |  |  |  | 電気設備 | 共通 | 0 |  |  | テキスト情報 |  |  |  |  | d131240e-fd4b-408c-9123-6eaf2e2d8028 | カラー |  | テキスト
設備 | 共通 | 0 |  |  |  | 電気設備 | 共通 | 0 |  |  | テキスト情報 |  |  |  |  | 3fb4d47c-8e97-4048-a7b0-f8e8831e6614 | カラー情報 |  | テキスト
設備 | 共通 | 0 |  |  |  | 電気設備 | 共通 | 0 |  |  | テキスト情報 |  |  |  |  | a020c96f-414c-4086-918d-608e1be43fb5 | 消耗品・備品情報 |  | テキスト
設備 | 共通 | 0 |  |  |  | 電気設備 | 共通 | 0 |  |  | テキスト情報 |  |  |  |  | 71929f6d-292c-4afd-a679-df48300f95d6 | 標準取付高さ |  | 数字
設備 | 共通 | 0 |  |  |  | 電気設備 | 共通 | 0 |  |  | テキスト情報 |  |  |  |  | ee3ec312-2e81-4300-a9d6-1aaa106b3150 | コメント |  | テキスト
設備 | 共通 | 0 |  |  |  | 電気設備 | 共通 | 0 |  |  | テキスト情報 |  |  |  |  | 707e6b3a-79ae-4b81-8720-d5f28c109a59 | 空間寸法_幅 |  | 数字
設備 | 共通 | 0 |  |  |  | 電気設備 | 共通 | 0 |  |  | テキスト情報 |  |  |  |  | 74b93b32-0b5e-479f-b875-eb870c20b82a | 空間寸法_奥行 |  | 数字
設備 | 共通 | 0 |  |  |  | 電気設備 | 共通 | 0 |  |  | テキスト情報 |  |  |  |  | cd53b2c1-a3aa-4d1d-ac7d-e8ed329e7153 | 空間寸法_高さ |  | 数字
設備 | 共通 | 0 |  |  |  | 電気設備 | 共通 | 0 |  |  | テキスト情報 |  |  |  |  | 2ad19d4e-165e-4773-ba1f-4fd6cb005634 | レイアウトピッチ |  | 数字
設備 | 共通 | 0 |  |  |  | 電気設備 | 共通 | 0 |  |  | テキスト情報 |  |  |  |  | 1e5dc24e-c6f3-4136-87bb-265d2c3ac137 | 電源の有無 |  | テキスト
設備 | 共通 | 0 |  |  |  | 電気設備 | 共通 | 0 |  |  | テキスト情報 |  |  |  |  | 2623ad4f-d961-41d6-8297-de947cfa5321 | 参考品番A |  | テキスト
設備 | 共通 | 0 |  |  |  | 電気設備 | 共通 | 0 |  |  | テキスト情報 |  |  |  |  | 7ddd8a1b-3cec-42d7-b309-461293d1d059 | 参考品番B |  | テキスト
設備 | 共通 | 0 |  |  |  | 電気設備 | 共通 | 0 |  |  | テキスト情報 |  |  |  |  | 5b207107-e082-4da8-a053-f07eff913706 | 参考付属品番A |  | テキスト
設備 | 共通 | 0 |  |  |  | 電気設備 | 共通 | 0 |  |  | テキスト情報 |  |  |  |  | 7278b592-cad1-4933-86ee-85f0adab1c9e | 参考付属品番B |  | テキスト
設備 | 共通 | 0 |  |  |  | 電気設備 | 共通 | 0 |  |  | テキスト情報 |  |  |  |  | 2bd7ec0d-5439-485d-afa8-a45f6e6e0e20 | オブジェクトバージョン |  | テキスト
設備 | 共通 | 0 |  |  |  | 電気設備 | 共通 | 0 |  |  | テキスト情報 |  |  |  |  | c50c54bd-8027-4f4d-b761-d42e84d8d66a | データ作成年月 |  | テキスト
設備 | 共通 | 0 |  |  |  | 電気設備 | 共通 | 0 |  |  | COBIE パラメーター名 |  |  |  |  | 801d88c6-ece7-4adc-873b-ff124dc0bdd1 | アクセスビリティ性能 |  | テキスト
設備 | 共通 | 0 |  |  |  | 電気設備 | 共通 | 0 |  |  | COBIE パラメーター名 |  |  |  |  | 07070fc8-cebf-4526-be91-a23ffc60d11c | アセットタイプ |  | テキスト
設備 | 共通 | 0 |  |  |  | 電気設備 | 共通 | 0 |  |  | COBIE パラメーター名 |  |  |  |  | a9c784b7-821d-48b2-9762-c0095c21175e | カテゴリー |  | テキスト
設備 | 共通 | 0 |  |  |  | 電気設備 | 共通 | 0 |  |  | COBIE パラメーター名 |  |  |  |  | af89e628-dddb-48d2-b7e2-0c43a1caf695 | 法令性能 |  | テキスト
設備 | 共通 | 0 |  |  |  | 電気設備 | 共通 | 0 |  |  | COBIE パラメーター名 |  |  |  |  | 5414df3b-cfb4-40f2-813c-a5c129c0c480 | 色 |  | テキスト
設備 | 共通 | 0 |  |  |  | 電気設備 | 共通 | 0 |  |  | COBIE パラメーター名 |  |  |  |  | 6c276cf6-7322-4358-8ca4-ec6ba087a054 | 構成要素 |  | テキスト
設備 | 共通 | 0 |  |  |  | 電気設備 | 共通 | 0 |  |  | COBIE パラメーター名 |  |  |  |  | 3ba1c328-0955-4f6c-9ab7-b873fa9edeb9 | 記述 |  | テキスト
設備 | 共通 | 0 |  |  |  | 電気設備 | 共通 | 0 |  |  | COBIE パラメーター名 |  |  |  |  | cc970df4-7803-4137-821f-67097616cab2 | 耐用単位 |  | テキスト
設備 | 共通 | 0 |  |  |  | 電気設備 | 共通 | 0 |  |  | COBIE パラメーター名 |  |  |  |  | 7f7fa0b6-cb09-442e-beea-bfc8d945be06 | 法定耐用年数 |  | テキスト
設備 | 共通 | 0 |  |  |  | 電気設備 | 共通 | 0 |  |  | COBIE パラメーター名 |  |  |  |  | bd55d52a-207a-4d1e-a5e6-646e00f0e000 | 期待耐用年数 |  | テキスト
設備 | 共通 | 0 |  |  |  | 電気設備 | 共通 | 0 |  |  | COBIE パラメーター名 |  |  |  |  | ec4d89ad-ea93-48a9-a316-a4dd30008dbe | 特徴 |  | テキスト
設備 | 共通 | 0 |  |  |  | 電気設備 | 共通 | 0 |  |  | COBIE パラメーター名 |  |  |  |  | 941e36f0-8489-4b4b-83c4-8627d34b3e7e | 仕上げ |  | テキスト
設備 | 共通 | 0 |  |  |  | 電気設備 | 共通 | 0 |  |  | COBIE パラメーター名 |  |  |  |  | 46ffbc2b-2ebe-414c-ad61-af8c8234eb8c | グレード |  | テキスト
設備 | 共通 | 0 |  |  |  | 電気設備 | 共通 | 0 |  |  | COBIE パラメーター名 |  |  |  |  | c62f2c43-d4cc-4584-97c7-1b93631821c4 | メーカー |  | テキスト
設備 | 共通 | 0 |  |  |  | 電気設備 | 共通 | 0 |  |  | COBIE パラメーター名 |  |  |  |  | bee6f6de-2bf7-461a-9674-13bf26b8d77e | 主要材料 |  | テキスト
設備 | 共通 | 0 |  |  |  | 電気設備 | 共通 | 0 |  |  | COBIE パラメーター名 |  |  |  |  | 2b53b174-9fda-4289-9afd-acce150c61ea | 製品番号 |  | テキスト
設備 | 共通 | 0 |  |  |  | 電気設備 | 共通 | 0 |  |  | COBIE パラメーター名 |  |  |  |  | bb9e03c7-88da-41d3-bf7a-6eecde3fc96e | 製品参照 |  | テキスト
設備 | 共通 | 0 |  |  |  | 電気設備 | 共通 | 0 |  |  | COBIE パラメーター名 |  |  |  |  | bb9e03c7-88da-41d3-bf7a-6eecde3fc96e | 名称 |  | テキスト
設備 | 共通 | 0 |  |  |  | 電気設備 | 共通 | 0 |  |  | COBIE パラメーター名 |  |  |  |  | caa9614f-7d1f-4b17-a17f-afd8e32c4fa8 | 公称高さ |  | テキスト
設備 | 共通 | 0 |  |  |  | 電気設備 | 共通 | 0 |  |  | COBIE パラメーター名 |  |  |  |  | a2c6cddc-fb59-41ca-8181-35d4a9891b07 | 公称長さ |  | テキスト
設備 | 共通 | 0 |  |  |  | 電気設備 | 共通 | 0 |  |  | COBIE パラメーター名 |  |  |  |  | e38edaff-5c38-40fa-91f7-f706c026d4d6 | 公称幅 |  | テキスト
設備 | 共通 | 0 |  |  |  | 電気設備 | 共通 | 0 |  |  | COBIE パラメーター名 |  |  |  |  | 48d7460a-ec9f-43a3-b051-6192aacf722a | 更新コスト |  | テキスト
設備 | 共通 | 0 |  |  |  | 電気設備 | 共通 | 0 |  |  | COBIE パラメーター名 |  |  |  |  | a7d6726f-8690-45fb-8f3c-dd780afc494f | 形状 |  | テキスト
設備 | 共通 | 0 |  |  |  | 電気設備 | 共通 | 0 |  |  | COBIE パラメーター名 |  |  |  |  | 16c06d3d-838a-4049-bafe-5484bc1c6815 | サステナビリティ性能 |  | テキスト
設備 | 共通 | 0 |  |  |  | 電気設備 | 共通 | 0 |  |  | COBIE パラメーター名 |  |  |  |  | 8bea5d8e-7168-416e-af6e-28282a95ace1 | 保証説明 |  | テキスト
設備 | 共通 | 0 |  |  |  | 電気設備 | 共通 | 0 |  |  | COBIE パラメーター名 |  |  |  |  | 5e233065-a501-4b75-befd-73ae95e29807 | 保証サービス期間 |  | テキスト
設備 | 共通 | 0 |  |  |  | 電気設備 | 共通 | 0 |  |  | COBIE パラメーター名 |  |  |  |  | 0b029313-5040-4cc0-9f53-6cd3ea6ae189 | 部品(交換)保証期間 |  | テキスト
設備 | 共通 | 0 |  |  |  | 電気設備 | 共通 | 0 |  |  | COBIE パラメーター名 |  |  |  |  | 7e853141-e2bc-4ed9-b67a-220429bb19ce | 保証期間単位 |  | テキスト
設備 | 共通 | 0 |  |  |  | 電気設備 | 共通 | 0 |  |  | COBIE パラメーター名 |  |  |  |  | e6b55f84-7e43-4ed3-8670-025ea5470ea9 | 保証サービス担当組織 |  | テキスト
設備 | 共通 | 0 |  |  |  | 電気設備 | 共通 | 0 |  |  | COBIE パラメーター名 |  |  |  |  | ca1c1731-b3c4-4c35-a9fe-06cf78d28270 | 部品交換保証担当組織 |  | テキスト
設備 | 共通 | 0 |  |  |  | 電気設備 | 共通 | 0 |  |  | COBIE パラメーター名 |  |  |  |  | 929089af-bc2a-48a4-87f1-2c806908b2d6 | アセット識別番号 |  | テキスト
設備 | 共通 | 0 |  |  |  | 電気設備 | 共通 | 0 |  |  | COBIE パラメーター名 |  |  |  |  | bbd6ef8a-38ad-447f-87ed-7860a898fc77 | バーコード |  | テキスト
設備 | 共通 | 0 |  |  |  | 電気設備 | 共通 | 0 |  |  | COBIE パラメーター名 |  |  |  |  | 633107f9-20e6-498a-ad57-f0923368e66c | 設置日付 |  | テキスト
設備 | 共通 | 0 |  |  |  | 電気設備 | 共通 | 0 |  |  | COBIE パラメーター名 |  |  |  |  | 4b888e29-dfb5-4b06-a270-9d59c62e6077 | 製造年月日 |  | テキスト
設備 | 共通 | 0 |  |  |  | 電気設備 | 共通 | 0 |  |  | COBIE パラメーター名 |  |  |  |  | db949116-a361-4876-be1d-fe82769fc860 | シリアル番号 |  | テキスト
設備 | 共通 | 0 |  |  |  | 電気設備 | 共通 | 0 |  |  | COBIE パラメーター名 |  |  |  |  | 50740261-fc5c-42cb-b5cf-22bfcdae0d6d | タグ番号 |  | テキスト
設備 | 共通 | 0 |  |  |  | 電気設備 | 共通 | 0 |  |  | COBIE パラメーター名 |  |  |  |  | d047f844-9187-4682-86ae-7deae256b2e8 | 保証開始日 |  | テキスト
設備 | 共通 | 0 |  |  |  | 電気設備 | 共通 | 0 |  |  | BOSサティフィケーション |  |  |  |  | a32228b0-b2dd-48d0-9cc8-63fe4a82c6cd | 認証コード |  | テキスト
設備 | 共通 | 0 |  |  |  | 電気設備 | 共通 | 0 |  |  | BOSサティフィケーション |  |  |  |  | ed02e263-099f-4098-b96a-fa22457f1539 | 認証タイトル |  | テキスト
設備 | 共通 | 0 |  |  |  | 電気設備 | 共通 | 0 |  |  | BOSエンバイロンメント |  |  |  |  | 60ee061a-7273-4ef4-a6d2-101601400036 | 環境コード |  | テキスト
設備 | 共通 | 0 |  |  |  | 電気設備 | 共通 | 0 |  |  | BOSエンバイロンメント |  |  |  |  | e950629f-661f-4f79-8faf-69a2d9e878af | 環境タイトル |  | テキスト
設備 | 電気設備 | 配電機器 |  |  |  | 配電機器 | 受電盤 | 高圧受電盤 |  |  | 所要能力情報 |  |  |  |  | aff05e8a-8cfe-4fc0-8df0-5108da275313 | 記号 |  | テキスト |  | HPC-1 | 機器を識別する記号
設備 | 電気設備 | 配電機器 |  |  |  | 配電機器 | 受電盤 | 高圧受電盤 |  |  | 所要能力情報 |  |  |  |  | 64bc0d0f-852f-4e0b-b402-d34925b8be33 | 付属記号 |  | テキスト |  |  | 性能・状態・特性を示す記号
設備 | 電気設備 | 配電機器 |  |  |  | 配電機器 | 受電盤 | 高圧受電盤 |  |  | 所要能力情報 |  |  |  |  | 8d7c8ea4-0c7a-468a-8003-dfab1eeead0e | 呼称 |  | テキスト |  | 受電盤 | 一般的な機器の名称
設備 | 電気設備 | 配電機器 |  |  |  | 配電機器 | 受電盤 | 高圧受電盤 |  |  | 所要能力情報 |  |  |  |  | 2c054af6-5f7d-4d78-86c3-6f5cdf1443e0 | 符号 |  | テキスト |  | HPC | 機器種類を示す符号
設備 | 電気設備 | 配電機器 |  |  |  | 配電機器 | 受電盤 | 高圧受電盤 |  |  | 所要能力情報 |  |  |  |  | 74bc538f-dcd0-407d-a9cd-a7f3eb171be6 | 形式 |  | テキスト |  |  | 例：自立形、壁形、屋外形 など
設備 | 電気設備 | 配電機器 |  |  |  | 配電機器 | 受電盤 | 高圧受電盤 |  |  | 所要能力情報 |  |  |  |  | 632e2e62-45f3-439f-a107-d33d9fdcad18 | 特殊仕様 |  | テキスト |  |  | メーカー標準仕様以外
設備 | 電気設備 | 配電機器 |  |  |  | 配電機器 | 受電盤 | 高圧受電盤 |  |  | 所要能力情報 |  |  |  |  | b4f86221-c16f-43a9-b4e6-1405e7c7ad40 | 仕様 |  | テキスト |  |  | メーカー標準仕様
設備 | 電気設備 | 配電機器 |  |  |  | 配電機器 | 受電盤 | 高圧受電盤 |  |  | 所要能力情報 |  |  |  |  | 8fe59938-3ea5-4be2-92df-31c41e681074 | 仕様2 |  | テキスト
設備 | 電気設備 | 配電機器 |  |  |  | 配電機器 | 受電盤 | 高圧受電盤 |  |  | 所要能力情報 |  |  |  |  | 89217cfe-435b-440b-93ca-b28636548d09 | 仕様3 |  | テキスト
設備 | 電気設備 | 配電機器 |  |  |  | 配電機器 | 受電盤 | 高圧受電盤 |  |  | 所要能力情報 |  |  |  |  | 210e3966-6ef9-4e44-8216-93e810f4b9ed | 仕様4 |  | テキスト
設備 | 電気設備 | 配電機器 |  |  |  | 配電機器 | 受電盤 | 高圧受電盤 |  |  | 所要能力情報 |  |  |  |  | 039074d1-fcff-4da6-99c9-b83145dcdefc | 仕様5 |  | テキスト
設備 | 電気設備 | 配電機器 |  |  |  | 配電機器 | 受電盤 | 高圧受電盤 |  |  | 所要能力情報 |  |  |  |  | b686719a-52a0-4663-9239-3de6d0454454 | 仕様6 |  | テキスト
設備 | 電気設備 | 配電機器 |  |  |  | 配電機器 | 受電盤 | 高圧受電盤 |  |  | 所要能力情報 |  |  |  |  | dea471ef-766c-46b6-ac9f-a65bb4b5aa1f | 仕様7 |  | テキスト
設備 | 電気設備 | 配電機器 |  |  |  | 配電機器 | 受電盤 | 高圧受電盤 |  |  | 所要能力情報 |  |  |  |  | 15468bdb-2a2e-4bff-b305-2442f9a979f9 | 盤記号 |  | テキスト |  |  | 設計図書で盤を示す記号
設備 | 電気設備 | 配電機器 |  |  |  | 配電機器 | 受電盤 | 高圧受電盤 |  |  | 一般仕様情報 |  |  |  |  | 255ded1d-e045-4e4c-a2cc-3f20eb6cf2cb | 認証・規格 |  | テキスト |  |  | 法定認証
設備 | 電気設備 | 配電機器 |  |  |  | 配電機器 | 受電盤 | 高圧受電盤 |  |  | 一般仕様情報 |  |  |  |  | e3f34650-1b39-4fcb-bedf-f527586cd126 | 認証・規格2 |  | テキスト
設備 | 電気設備 | 配電機器 |  |  |  | 配電機器 | 受電盤 | 高圧受電盤 |  |  | 一般仕様情報 |  |  |  |  | 807fe4c7-f320-4de7-abb5-33f59f697b63 | 認証・規格3 |  | テキスト
設備 | 電気設備 | 配電機器 |  |  |  | 配電機器 | 受電盤 | 高圧受電盤 |  |  | 一般仕様情報 |  |  |  |  | 80c30943-5fdf-44ea-8cef-1df913667494 | 認証・規格4 |  | テキスト
設備 | 電気設備 | 配電機器 |  |  |  | 配電機器 | 受電盤 | 高圧受電盤 |  |  | 一般仕様情報 |  |  |  |  | 77a234ea-e588-48d3-8579-cd52bf15b02b | 認証・規格5 |  | テキスト
設備 | 電気設備 | 配電機器 |  |  |  | 配電機器 | 受電盤 | 高圧受電盤 |  |  | 一般仕様情報 |  |  |  |  | d094c638-550a-4709-8f84-74a5190a782f | 材質 |  | テキスト |  | 鋼製
設備 | 電気設備 | 配電機器 |  |  |  | 配電機器 | 受電盤 | 高圧受電盤 |  |  | 一般仕様情報 |  |  |  |  | ea2a8f4f-147f-4746-bb51-86ba95aab3d4 | 材質2 |  | テキスト
設備 | 電気設備 | 配電機器 |  |  |  | 配電機器 | 受電盤 | 高圧受電盤 |  |  | 一般仕様情報 |  |  |  |  | 7581e6c4-ce69-40d3-a070-173b5f4a7d6f | 材質3 |  | テキスト
設備 | 電気設備 | 配電機器 |  |  |  | 配電機器 | 受電盤 | 高圧受電盤 |  |  | 一般仕様情報 |  |  |  |  | 5a8e3e57-f577-4bf5-b633-f993b3b92ab4 | 材質4 |  | テキスト
設備 | 電気設備 | 配電機器 |  |  |  | 配電機器 | 受電盤 | 高圧受電盤 |  |  | 一般仕様情報 |  |  |  |  | d07dd466-5df9-4e8e-8093-616c474b0eb4 | 材質5 |  | テキスト
設備 | 電気設備 | 配電機器 |  |  |  | 配電機器 | 受電盤 | 高圧受電盤 |  |  | 一般仕様情報 |  |  |  |  | 77556e34-06a9-4527-93b3-2f40ad2c858a | 材質6 |  | テキスト
設備 | 電気設備 | 配電機器 |  |  |  | 配電機器 | 受電盤 | 高圧受電盤 |  |  | 一般仕様情報 |  |  |  |  | 992f0f1d-6db0-41b0-9bbb-6127bb5b1929 | 材質7 |  | テキスト
設備 | 電気設備 | 配電機器 |  |  |  | 配電機器 | 受電盤 | 高圧受電盤 |  |  | 一般仕様情報 |  |  |  |  | 964f07f4-b81f-43d4-b28f-9dbbe887873e | 外形寸法 Ｗ |  | 数字 |  |  | [mm]
設備 | 電気設備 | 配電機器 |  |  |  | 配電機器 | 受電盤 | 高圧受電盤 |  |  | 一般仕様情報 |  |  |  |  | 718be809-676c-4b20-b865-db440163a249 | 外形寸法 Ｄ |  | 数字 |  |  | [mm]
設備 | 電気設備 | 配電機器 |  |  |  | 配電機器 | 受電盤 | 高圧受電盤 |  |  | 一般仕様情報 |  |  |  |  | 148bca18-4678-4733-8758-b7346c4dfd37 | 外形寸法 Ｈ |  | 数字 |  |  | [mm]
設備 | 電気設備 | 配電機器 |  |  |  | 配電機器 | 受電盤 | 高圧受電盤 |  |  | 一般仕様情報 |  |  |  |  | ed53ed8e-f03c-4aca-a090-30b6176bf549 | 長さ寸法 Ｌ |  | 数字 |  |  | [mm]
設備 | 電気設備 | 配電機器 |  |  |  | 配電機器 | 受電盤 | 高圧受電盤 |  |  | 一般仕様情報 |  |  |  |  | 43716b73-6816-431a-8ad5-501bbeb45b92 | 製品質量 |  | 数字 |  |  | [kg]
設備 | 電気設備 | 配電機器 |  |  |  | 配電機器 | 受電盤 | 高圧受電盤 |  |  | 一般仕様情報 |  |  |  |  | 2e6f3788-579f-4a69-9a38-954e538e6491 | メンテスペース 裏面 |  | 数字 |  |  | [mm]
設備 | 電気設備 | 配電機器 |  |  |  | 配電機器 | 受電盤 | 高圧受電盤 |  |  | 一般仕様情報 |  |  |  |  | c1b9ef0f-3ed4-46cc-8c99-68416fafb92e | メンテスペース 前面 |  | 数字 |  |  | [mm]
設備 | 電気設備 | 配電機器 |  |  |  | 配電機器 | 受電盤 | 高圧受電盤 |  |  | 一般仕様情報 |  |  |  |  | ab9746fa-1089-4ae8-bf3f-9356a493c0e5 | メンテスペース 左 |  | 数字 |  |  | [mm]
設備 | 電気設備 | 配電機器 |  |  |  | 配電機器 | 受電盤 | 高圧受電盤 |  |  | 一般仕様情報 |  |  |  |  | a806fb71-53f6-4068-b087-ac9cd001eab6 | メンテスペース 右 |  | 数字 |  |  | [mm]
設備 | 電気設備 | 配電機器 |  |  |  | 配電機器 | 受電盤 | 高圧受電盤 |  |  | 一般仕様情報 |  |  |  |  | c897bdbd-c2f7-407f-a3a9-29d9ddf0365f | メンテスペース 上部 |  | 数字 |  |  | [mm]
設備 | 電気設備 | 配電機器 |  |  |  | 配電機器 | 受電盤 | 高圧受電盤 |  |  | 一般仕様情報 |  |  |  |  | cf5c4fe5-29d8-45ee-b7f3-6df66a2bec11 | メンテスペース 底部 |  | 数字 |  |  | [mm]
設備 | 電気設備 | 配電機器 |  |  |  | 配電機器 | 受電盤 | 高圧受電盤 |  |  | 一般仕様情報 |  |  |  |  | 2ee7a15e-dd3d-4909-b2d5-a60b4cc5293b | 機械基礎_W |  | 数字 |  |  | 概略値
設備 | 電気設備 | 配電機器 |  |  |  | 配電機器 | 受電盤 | 高圧受電盤 |  |  | 一般仕様情報 |  |  |  |  | 9bdd4f79-e473-43b7-8c79-44dbc294de94 | 機械基礎_D |  | 数字 |  |  | 概略値
設備 | 電気設備 | 配電機器 |  |  |  | 配電機器 | 受電盤 | 高圧受電盤 |  |  | 一般仕様情報 |  |  |  |  | 78caa058-803c-42dc-94bf-87fd3c8caaeb | 機械基礎_H |  | 数字 |  |  | 概略値
設備 | 電気設備 | 配電機器 |  |  |  | 配電機器 | 受電盤 | 高圧受電盤 |  |  | 一般仕様情報 |  |  |  |  | 81fcceae-372c-4eb2-8c88-1fcfe24ca5df | 認定番号 |  | テキスト |  |  | JIS、国際、業界、任意規格・認証 など
設備 | 電気設備 | 配電機器 |  |  |  | 配電機器 | 受電盤 | 高圧受電盤 |  |  | 電気設備共通仕様情報① |  |  |  |  | 358193d0-3a51-4306-87f3-67f73ebe09b3 | 周波数 |  | 数字 |  |  | [Hz]
設備 | 電気設備 | 配電機器 |  |  |  | 配電機器 | 受電盤 | 高圧受電盤 |  |  | 電気設備共通仕様情報① |  |  |  |  | 1089e3ad-b905-4eea-a6ab-dfd8a2539b85 | 相 |  | 数字 |  |  | [φ]
設備 | 電気設備 | 配電機器 |  |  |  | 配電機器 | 受電盤 | 高圧受電盤 |  |  | 電気設備共通仕様情報① |  |  |  |  | 4664cfa6-bfb2-4569-863a-33ab428d6b37 | 定格入力電圧 |  | 数字 |  |  | [V]
設備 | 電気設備 | 配電機器 |  |  |  | 配電機器 | 受電盤 | 高圧受電盤 |  |  | 電気設備共通仕様情報① |  |  |  |  | 8fa77087-f32e-4091-859d-7eb30f32c54c | 定格入力容量 |  | 数字 |  |  | [VA]
設備 | 電気設備 | 配電機器 |  |  |  | 配電機器 | 受電盤 | 高圧受電盤 |  |  | 電気設備共通仕様情報① |  |  |  |  | 0dc05177-e464-48ef-8e8e-d74486e7aae5 | 極数 |  | 数字 |  |  | [P]
設備 | 電気設備 | 配電機器 |  |  |  | 配電機器 | 受電盤 | 高圧受電盤 |  |  | 電気設備共通仕様情報① |  |  |  |  | 441f159a-ce15-45af-841b-3bc83d58fd9a | 皮相電力 |  | 数字 |  |  | [VA]
設備 | 電気設備 | 配電機器 |  |  |  | 配電機器 | 受電盤 | 高圧受電盤 |  |  | 電気設備共通仕様情報① |  |  |  |  | 2938dff2-7be3-423b-973f-15a951554896 | 電源種別 |  | テキスト |  |  | 一般、保安、非常 など
設備 | 電気設備 | 配電機器 |  |  |  | 配電機器 | 受電盤 | 高圧受電盤 |  |  | 受変電設備仕様情報 |  |  |  |  | 26d42af1-9e07-47d6-87b4-94196b5276f0 | 受電方式 |  | テキスト
設備 | 電気設備 | 配電機器 |  |  |  | 配電機器 | 受電盤 | 高圧受電盤 |  |  | 受変電設備仕様情報 |  |  |  |  | a4c91d14-42c5-4ae7-bef2-7823d132120e | 定格遮断電流 |  | 数字 |  |  | [A]
設備 | 電気設備 | 配電機器 |  |  |  | 配電機器 | 受電盤 | 高圧受電盤 |  |  | 受変電設備仕様情報 |  |  |  |  | 92f4de4f-d3f9-44c1-8a32-c9413c9a654a | 断路器 |  | テキスト
設備 | 電気設備 | 配電機器 |  |  |  | 配電機器 | 受電盤 | 高圧受電盤 |  |  | 受変電設備仕様情報 |  |  |  |  | 4061fda9-f004-4bb1-89fc-fb6c6d8b4582 | 交流遮断器 |  | テキスト
設備 | 電気設備 | 配電機器 |  |  |  | 配電機器 | 受電盤 | 高圧受電盤 |  |  | 受変電設備仕様情報 |  |  |  |  | 1bf05bd8-39ec-4fbd-9c97-59ab6efce90f | 避雷器 |  | テキスト
設備 | 電気設備 | 配電機器 |  |  |  | 配電機器 | 受電盤 | 高圧受電盤 |  |  | 受変電設備仕様情報 |  |  |  |  | 504d7df2-005c-45f0-a6d8-5bc19ceb0739 | 負荷開閉器 |  | テキスト
設備 | 電気設備 | 配電機器 |  |  |  | 配電機器 | 受電盤 | 高圧受電盤 |  |  | 受変電設備仕様情報 |  |  |  |  | 3196e115-dddb-4743-a0f3-b622e659929f | 高圧電磁接触器 |  | テキスト
設備 | 電気設備 | 配電機器 |  |  |  | 配電機器 | 受電盤 | 高圧受電盤 |  |  | 受変電設備仕様情報 |  |  |  |  | e3deafc5-5ec0-40e9-9e4e-4b2ed81fe0e9 | 過電流継電器 |  | テキスト
設備 | 電気設備 | 配電機器 |  |  |  | 配電機器 | 受電盤 | 高圧受電盤 |  |  | 受変電設備仕様情報 |  |  |  |  | 6534f756-cd73-4577-9daf-933e4302e31c | 地絡継電器 |  | テキスト
設備 | 電気設備 | 配電機器 |  |  |  | 配電機器 | 受電盤 | 高圧受電盤 |  |  | 受変電設備仕様情報 |  |  |  |  | 7a6a6030-b926-4163-a6af-5dc939bb4356 | 高圧コンデンサ容量 |  | 数字 |  |  | [var]
設備 | 電気設備 | 配電機器 |  |  |  | 配電機器 | 受電盤 | 高圧受電盤 |  |  | 受変電設備仕様情報 |  |  |  |  | 69d9c81a-feff-4411-a946-d67fa3b81677 | 単相定格電圧 |  | 数字 |  |  | [V]
設備 | 電気設備 | 配電機器 |  |  |  | 配電機器 | 受電盤 | 高圧受電盤 |  |  | 受変電設備仕様情報 |  |  |  |  | 35986a56-461f-44ad-92c8-ada13afc1b02 | 単相面数 |  | 数字
設備 | 電気設備 | 配電機器 |  |  |  | 配電機器 | 受電盤 | 高圧受電盤 |  |  | 受変電設備仕様情報 |  |  |  |  | 4e237ef0-5dec-4c40-939c-d81d0e81ebff | 単相トランス容量 |  | 数字 |  |  | [V]
設備 | 電気設備 | 配電機器 |  |  |  | 配電機器 | 受電盤 | 高圧受電盤 |  |  | 受変電設備仕様情報 |  |  |  |  | 2cb9956a-e1ba-493b-b4ba-aa36b7365073 | 単相トランス容量個数 |  | 数字
設備 | 電気設備 | 配電機器 |  |  |  | 配電機器 | 受電盤 | 高圧受電盤 |  |  | 受変電設備仕様情報 |  |  |  |  | 873ab716-2a10-4971-9743-8939e3a7b079 | 配線用遮断器 |  | 数字 |  |  | [A]
設備 | 電気設備 | 配電機器 |  |  |  | 配電機器 | 受電盤 | 高圧受電盤 |  |  | 受変電設備仕様情報 |  |  |  |  | 0480a5ea-f656-4105-be8e-3dd4f770e7e6 | 配線用遮断器個数 |  | 数字
設備 | 電気設備 | 配電機器 |  |  |  | 配電機器 | 受電盤 | 高圧受電盤 |  |  | 受変電設備仕様情報 |  |  |  |  | e8814c53-bcfd-4a32-9e49-a546ed3613b1 | 漏電遮断器 |  | 数字 |  |  | [A]
設備 | 電気設備 | 配電機器 |  |  |  | 配電機器 | 受電盤 | 高圧受電盤 |  |  | 受変電設備仕様情報 |  |  |  |  | 1f55415a-daa1-44f6-9688-8033bb1b93f7 | 漏電遮断器個数 |  | 数字
設備 | 電気設備 | 配電機器 |  |  |  | 配電機器 | 受電盤 | 高圧受電盤 |  |  | 受変電設備仕様情報 |  |  |  |  | f6dedf28-16be-4f20-9d84-39d42ae31c26 | 三相定格電圧 |  | 数字 |  |  | [V]
設備 | 電気設備 | 配電機器 |  |  |  | 配電機器 | 受電盤 | 高圧受電盤 |  |  | 受変電設備仕様情報 |  |  |  |  | 35986a56-461f-44ad-92c8-ada13afc1b02 | 三相面数 |  | 数字
設備 | 電気設備 | 配電機器 |  |  |  | 配電機器 | 受電盤 | 高圧受電盤 |  |  | 受変電設備仕様情報 |  |  |  |  | 4e237ef0-5dec-4c40-939c-d81d0e81ebff | 三相トランス容量 |  | 数字 |  |  | [VA]
設備 | 電気設備 | 配電機器 |  |  |  | 配電機器 | 受電盤 | 高圧受電盤 |  |  | 受変電設備仕様情報 |  |  |  |  | c36b9b7d-748c-43d9-af20-062971e9334e | 三相トランス容量個数 |  | 数字
設備 | 電気設備 | 配電機器 |  |  |  | 配電機器 | 受電盤 | 高圧受電盤 |  |  | 受変電設備仕様情報 |  |  |  |  | 7a6a6030-b926-4163-a6af-5dc939bb4356 | コンデンサ容量 |  | 数字 |  |  | [var]
設備 | 電気設備 | 配電機器 |  |  |  | 配電機器 | 受電盤 | 高圧受電盤 |  |  | 受変電設備仕様情報 |  |  |  |  | 96715391-9570-43e8-b6f6-0599f339ade9 | リアクトル容量 |  | 数字 |  |  | [var]
設備 | 電気設備 | 配電機器 |  |  |  | 配電機器 | 受電盤 | 高圧受電盤 |  |  | 受変電設備仕様情報 |  |  |  |  | af2e3de9-bc67-40c0-b5f9-c4ba24053a74 | 三相配線用遮断器 |  | 数字 |  |  | [A]
設備 | 電気設備 | 配電機器 |  |  |  | 配電機器 | 受電盤 | 高圧受電盤 |  |  | 受変電設備仕様情報 |  |  |  |  | 97358437-0dc6-41f9-9c01-682350cfbb41 | 三相配線用遮断器個数 |  | 数字
設備 | 電気設備 | 配電機器 |  |  |  | 配電機器 | 受電盤 | 高圧受電盤 |  |  | 受変電設備仕様情報 |  |  |  |  | 5c33d012-5566-4fa0-99ad-535f99c595f3 | 三相漏電遮断器 |  | 数字 |  |  | [A]
設備 | 電気設備 | 配電機器 |  |  |  | 配電機器 | 受電盤 | 高圧受電盤 |  |  | 受変電設備仕様情報 |  |  |  |  | 89cd3031-8850-4a29-a0c5-41d0b1b218b1 | 三相漏電遮断器個数 |  | 数字
設備 | 電気設備 | 配電機器 |  |  |  | 配電機器 | 受電盤 | 高圧受電盤 |  |  | 見積･その他仕様情報 |  |  |  |  | 7b2a7633-3da6-430d-89f5-6aacd1ef430d | 標準価格 |  | 数字 |  |  | [\]
設備 | 電気設備 | 配電機器 |  |  |  | 配電機器 | 受電盤 | 高圧受電盤 |  |  | 見積･その他仕様情報 |  |  |  |  | 1a2a5b4c-7d32-47f6-a2ae-1fe7dd367e7a | 備考 |  | テキスト |  |  | 注記：〇〇〇
設備 | 電気設備 | 配電機器 |  |  |  | 配電機器 | 受電盤 | 高圧受電盤 |  |  | 見積･その他仕様情報 |  |  |  |  | eabe4cc2-983c-4c0f-89b4-bf5318532c38 | 設置形態 |  | コード |  |  | 例：自立形、壁形、屋外形 など
設備 | 電気設備 | 配電機器 |  |  |  | 配電機器 | 受電盤 | 高圧受電盤 |  |  | 見積･その他仕様情報 |  |  |  |  | d49c0eeb-835a-49f7-b390-f393aa278d95 | 製造番号 |  | テキスト |  |  | ー
設備 | 電気設備 | 配電機器 |  |  |  | 配電機器 | 受電盤 | 高圧受電盤 |  |  | 見積･その他仕様情報 |  |  |  |  | d752d141-ad93-43f6-a983-656c7118fe5b | 科目 |  | コード |  | 受変電設備
設備 | 電気設備 | 配電機器 |  |  |  | 配電機器 | 受電盤 | 高圧受電盤 |  |  | 見積･その他仕様情報 |  |  |  |  | 4904b58f-d51c-4d63-b731-2ef1d13d520e | 中科目 |  | コード |  | 受変電設備
設備 | 電気設備 | 配電機器 |  |  |  | 配電機器 | 受電盤 | 高圧受電盤 |  |  | 見積･その他仕様情報 |  |  |  |  | 9251ea90-aeaf-4c41-87e3-fb0002b469cf | 拾い区分 |  | テキスト
設備 | 電気設備 | 配電機器 |  |  |  | 配電機器 | 受電盤 | 高圧受電盤 |  |  | 図書仕様情報 |  |  |  |  | 6055819f-8b7c-4136-af14-c8814e13940e | 添付リスト |  | ファイル名
設備 | 電気設備 | 配電機器 |  |  |  | 配電機器 | 受電盤 | 高圧受電盤 |  |  | 図書仕様情報 |  |  |  |  | afc08242-b151-46de-b6e4-588678204b95 | 添付リストURL |  | テキスト
設備 | 電気設備 | 照明器具 |  |  |  | 照明器具 | LED器具 | 一般施設用照明器具 |  |  | 所要能力情報 |  |  |  |  | aff05e8a-8cfe-4fc0-8df0-5108da275313 | 記号 |  | テキスト |  | A44L | 機器を識別する記号
設備 | 電気設備 | 照明器具 |  |  |  | 照明器具 | LED器具 | 一般施設用照明器具 |  |  | 所要能力情報 |  |  |  |  | 64bc0d0f-852f-4e0b-b402-d34925b8be33 | 付属記号 |  | テキスト |  | WP | 性能・状態・特性を示す記号
設備 | 電気設備 | 照明器具 |  |  |  | 照明器具 | LED器具 | 一般施設用照明器具 |  |  | 所要能力情報 |  |  |  |  | 8d7c8ea4-0c7a-468a-8003-dfab1eeead0e | 呼称 |  | テキスト |  | 一般屋内用ベースライト形 | 一般的な機器の名称
設備 | 電気設備 | 照明器具 |  |  |  | 照明器具 | LED器具 | 一般施設用照明器具 |  |  | 所要能力情報 |  |  |  |  | 2c054af6-5f7d-4d78-86c3-6f5cdf1443e0 | 符号 |  | テキスト |  | LRS3-4-48 | 機器種類を示す符号
設備 | 電気設備 | 照明器具 |  |  |  | 照明器具 | LED器具 | 一般施設用照明器具 |  |  | 所要能力情報 |  |  |  |  | 74bc538f-dcd0-407d-a9cd-a7f3eb171be6 | 形式 |  | テキスト |  |  | 例：直付形、埋込形、吊下形 など
設備 | 電気設備 | 照明器具 |  |  |  | 照明器具 | LED器具 | 一般施設用照明器具 |  |  | 所要能力情報 |  |  |  |  | 632e2e62-45f3-439f-a107-d33d9fdcad18 | 特殊仕様 |  | テキスト |  |  | メーカー標準仕様以外
設備 | 電気設備 | 照明器具 |  |  |  | 照明器具 | LED器具 | 一般施設用照明器具 |  |  | 所要能力情報 |  |  |  |  | b4f86221-c16f-43a9-b4e6-1405e7c7ad40 | 仕様 |  | テキスト |  |  | メーカー標準仕様
設備 | 電気設備 | 照明器具 |  |  |  | 照明器具 | LED器具 | 一般施設用照明器具 |  |  | 所要能力情報 |  |  |  |  | 8fe59938-3ea5-4be2-92df-31c41e681074 | 仕様2 |  | テキスト
設備 | 電気設備 | 照明器具 |  |  |  | 照明器具 | LED器具 | 一般施設用照明器具 |  |  | 所要能力情報 |  |  |  |  | 89217cfe-435b-440b-93ca-b28636548d09 | 仕様3 |  | テキスト
設備 | 電気設備 | 照明器具 |  |  |  | 照明器具 | LED器具 | 一般施設用照明器具 |  |  | 所要能力情報 |  |  |  |  | 210e3966-6ef9-4e44-8216-93e810f4b9ed | 仕様4 |  | テキスト
設備 | 電気設備 | 照明器具 |  |  |  | 照明器具 | LED器具 | 一般施設用照明器具 |  |  | 所要能力情報 |  |  |  |  | 039074d1-fcff-4da6-99c9-b83145dcdefc | 仕様5 |  | テキスト
設備 | 電気設備 | 照明器具 |  |  |  | 照明器具 | LED器具 | 一般施設用照明器具 |  |  | 所要能力情報 |  |  |  |  | b686719a-52a0-4663-9239-3de6d0454454 | 仕様6 |  | テキスト
設備 | 電気設備 | 照明器具 |  |  |  | 照明器具 | LED器具 | 一般施設用照明器具 |  |  | 所要能力情報 |  |  |  |  | dea471ef-766c-46b6-ac9f-a65bb4b5aa1f | 仕様7 |  | テキスト
設備 | 電気設備 | 照明器具 |  |  |  | 照明器具 | LED器具 | 一般施設用照明器具 |  |  | 所要能力情報 |  |  |  |  | 6de5740e-fa5d-488e-ac8d-8b01f4c3c15e | 用途 |  | テキスト |  |  | 例：一般照明、非常照明、誘導灯 など
設備 | 電気設備 | 照明器具 |  |  |  | 照明器具 | LED器具 | 一般施設用照明器具 |  |  | 所要能力情報 |  |  |  |  | 86a225af-07c8-4c47-b3cc-03d6daf711e3 | 回路番号 |  | テキスト
設備 | 電気設備 | 照明器具 |  |  |  | 照明器具 | LED器具 | 一般施設用照明器具 |  |  | 一般仕様情報 |  |  |  |  | 255ded1d-e045-4e4c-a2cc-3f20eb6cf2cb | 認証・規格 |  | テキスト |  |  | 法定認証
設備 | 電気設備 | 照明器具 |  |  |  | 照明器具 | LED器具 | 一般施設用照明器具 |  |  | 一般仕様情報 |  |  |  |  | e3f34650-1b39-4fcb-bedf-f527586cd126 | 認証・規格2 |  | テキスト
設備 | 電気設備 | 照明器具 |  |  |  | 照明器具 | LED器具 | 一般施設用照明器具 |  |  | 一般仕様情報 |  |  |  |  | 807fe4c7-f320-4de7-abb5-33f59f697b63 | 認証・規格3 |  | テキスト
設備 | 電気設備 | 照明器具 |  |  |  | 照明器具 | LED器具 | 一般施設用照明器具 |  |  | 一般仕様情報 |  |  |  |  | 80c30943-5fdf-44ea-8cef-1df913667494 | 認証・規格4 |  | テキスト
設備 | 電気設備 | 照明器具 |  |  |  | 照明器具 | LED器具 | 一般施設用照明器具 |  |  | 一般仕様情報 |  |  |  |  | 77a234ea-e588-48d3-8579-cd52bf15b02b | 認証・規格5 |  | テキスト
設備 | 電気設備 | 照明器具 |  |  |  | 照明器具 | LED器具 | 一般施設用照明器具 |  |  | 一般仕様情報 |  |  |  |  | d094c638-550a-4709-8f84-74a5190a782f | 材質 |  | テキスト
設備 | 電気設備 | 照明器具 |  |  |  | 照明器具 | LED器具 | 一般施設用照明器具 |  |  | 一般仕様情報 |  |  |  |  | ea2a8f4f-147f-4746-bb51-86ba95aab3d4 | 材質2 |  | テキスト
設備 | 電気設備 | 照明器具 |  |  |  | 照明器具 | LED器具 | 一般施設用照明器具 |  |  | 一般仕様情報 |  |  |  |  | 7581e6c4-ce69-40d3-a070-173b5f4a7d6f | 材質3 |  | テキスト
設備 | 電気設備 | 照明器具 |  |  |  | 照明器具 | LED器具 | 一般施設用照明器具 |  |  | 一般仕様情報 |  |  |  |  | 5a8e3e57-f577-4bf5-b633-f993b3b92ab4 | 材質4 |  | テキスト
設備 | 電気設備 | 照明器具 |  |  |  | 照明器具 | LED器具 | 一般施設用照明器具 |  |  | 一般仕様情報 |  |  |  |  | d07dd466-5df9-4e8e-8093-616c474b0eb4 | 材質5 |  | テキスト
設備 | 電気設備 | 照明器具 |  |  |  | 照明器具 | LED器具 | 一般施設用照明器具 |  |  | 一般仕様情報 |  |  |  |  | 77556e34-06a9-4527-93b3-2f40ad2c858a | 材質6 |  | テキスト
設備 | 電気設備 | 照明器具 |  |  |  | 照明器具 | LED器具 | 一般施設用照明器具 |  |  | 一般仕様情報 |  |  |  |  | 992f0f1d-6db0-41b0-9bbb-6127bb5b1929 | 材質7 |  | テキスト
設備 | 電気設備 | 照明器具 |  |  |  | 照明器具 | LED器具 | 一般施設用照明器具 |  |  | 一般仕様情報 |  |  |  |  | 964f07f4-b81f-43d4-b28f-9dbbe887873e | 外形寸法 Ｗ |  | 数字 |  |  | [mm]
設備 | 電気設備 | 照明器具 |  |  |  | 照明器具 | LED器具 | 一般施設用照明器具 |  |  | 一般仕様情報 |  |  |  |  | 718be809-676c-4b20-b865-db440163a249 | 外形寸法 Ｄ |  | 数字 |  |  | [mm] ※Ver2.0互換
設備 | 電気設備 | 照明器具 |  |  |  | 照明器具 | LED器具 | 一般施設用照明器具 |  |  | 一般仕様情報 |  |  |  |  | 148bca18-4678-4733-8758-b7346c4dfd37 | 外形寸法 Ｈ |  | 数字 |  |  | [mm]
設備 | 電気設備 | 照明器具 |  |  |  | 照明器具 | LED器具 | 一般施設用照明器具 |  |  | 一般仕様情報 |  |  |  |  | ff130a82-a276-4014-a4a3-d87349406858 | 外形寸法 Φ |  | 数字 |  |  | [mm]
設備 | 電気設備 | 照明器具 |  |  |  | 照明器具 | LED器具 | 一般施設用照明器具 |  |  | 一般仕様情報 |  |  |  |  | ed53ed8e-f03c-4aca-a090-30b6176bf549 | 長さ寸法 Ｌ |  | 数字 |  |  | [mm]
設備 | 電気設備 | 照明器具 |  |  |  | 照明器具 | LED器具 | 一般施設用照明器具 |  |  | 一般仕様情報 |  |  |  |  | 43716b73-6816-431a-8ad5-501bbeb45b92 | 製品質量 |  | 数字 |  |  | [kg]
設備 | 電気設備 | 照明器具 |  |  |  | 照明器具 | LED器具 | 一般施設用照明器具 |  |  | 一般仕様情報 |  |  |  |  | b1a7cf58-0765-4cb3-8c00-d0bf5bd72220 | 開口寸法 Ｗ |  | 数字 |  |  | [mm]
設備 | 電気設備 | 照明器具 |  |  |  | 照明器具 | LED器具 | 一般施設用照明器具 |  |  | 一般仕様情報 |  |  |  |  | c524a75d-4eb7-4fc1-9a49-fbc050597960 | 開口寸法 Ｄ |  | 数字 |  |  | [mm]
設備 | 電気設備 | 照明器具 |  |  |  | 照明器具 | LED器具 | 一般施設用照明器具 |  |  | 一般仕様情報 |  |  |  |  | 6ffc9392-a15d-4e23-b5ea-e9ab60143ea3 | 開口寸法 Ｌ |  | 数字 |  |  | [mm]
設備 | 電気設備 | 照明器具 |  |  |  | 照明器具 | LED器具 | 一般施設用照明器具 |  |  | 一般仕様情報 |  |  |  |  | 6490bff3-2ade-4af5-97ba-1697900c23b0 | 開口寸法 Φ |  | 数字 |  |  | [mm]
設備 | 電気設備 | 照明器具 |  |  |  | 照明器具 | LED器具 | 一般施設用照明器具 |  |  | 一般仕様情報 |  |  |  |  | 8c97ab14-7b69-4198-9a28-acf1cc2c1a1f | 埋込深さ |  | 数字 |  |  | [mm]
設備 | 電気設備 | 照明器具 |  |  |  | 照明器具 | LED器具 | 一般施設用照明器具 |  |  | 一般仕様情報 |  |  |  |  | 81fcceae-372c-4eb2-8c88-1fcfe24ca5df | 認定番号 |  | テキスト |  |  | JIS、国際、業界、任意規格・認証 など
設備 | 電気設備 | 照明器具 |  |  |  | 照明器具 | LED器具 | 一般施設用照明器具 |  |  | 電気設備共通仕様情報① |  |  |  |  | 358193d0-3a51-4306-87f3-67f73ebe09b3 | 周波数 |  | 数字 |  |  | [Hz]
設備 | 電気設備 | 照明器具 |  |  |  | 照明器具 | LED器具 | 一般施設用照明器具 |  |  | 電気設備共通仕様情報① |  |  |  |  | 1089e3ad-b905-4eea-a6ab-dfd8a2539b85 | 相 |  | 数字 |  |  | [φ]
設備 | 電気設備 | 照明器具 |  |  |  | 照明器具 | LED器具 | 一般施設用照明器具 |  |  | 電気設備共通仕様情報① |  |  |  |  | 4664cfa6-bfb2-4569-863a-33ab428d6b37 | 定格入力電圧 |  | 数字 |  |  | [V]
設備 | 電気設備 | 照明器具 |  |  |  | 照明器具 | LED器具 | 一般施設用照明器具 |  |  | 電気設備共通仕様情報① |  |  |  |  | 8fa77087-f32e-4091-859d-7eb30f32c54c | 定格入力容量 |  | 数字 |  |  | [VA]
設備 | 電気設備 | 照明器具 |  |  |  | 照明器具 | LED器具 | 一般施設用照明器具 |  |  | 電気設備共通仕様情報① |  |  |  |  | ba6bdc5b-5774-4f47-a0b6-39acc30c5724 | 定格入力電流 |  | 数字 |  |  | [A]
設備 | 電気設備 | 照明器具 |  |  |  | 照明器具 | LED器具 | 一般施設用照明器具 |  |  | 電気設備共通仕様情報① |  |  |  |  | 0dc05177-e464-48ef-8e8e-d74486e7aae5 | 極数 |  | 数字 |  |  | [P]
設備 | 電気設備 | 照明器具 |  |  |  | 照明器具 | LED器具 | 一般施設用照明器具 |  |  | 電気設備共通仕様情報① |  |  |  |  | 2938dff2-7be3-423b-973f-15a951554896 | 電源種別 |  | テキスト |  |  | 例：一般、保安、非常 など
設備 | 電気設備 | 照明器具 |  |  |  | 照明器具 | LED器具 | 一般施設用照明器具 |  |  | 照明器具・防災用器具仕様情報・ランプ仕様情報 |  |  |  |  | ae8396a9-8f28-4b5c-b5d9-faa4c551e610 | 定格消費電力 |  | 数字 |  |  | [W]
設備 | 電気設備 | 照明器具 |  |  |  | 照明器具 | LED器具 | 一般施設用照明器具 |  |  | 照明器具・防災用器具仕様情報・ランプ仕様情報 |  |  |  |  | 38644b43-5037-4ff9-ab25-5cad800715bb | ランプ種類 |  | テキスト |  |  | 例：LEDモジュール、蛍光ランプ、HIDランプ、白熱電球 など
設備 | 電気設備 | 照明器具 |  |  |  | 照明器具 | LED器具 | 一般施設用照明器具 |  |  | 照明器具・防災用器具仕様情報・ランプ仕様情報 |  |  |  |  | 74dcc5ea-6ce5-4c2f-b22b-1abc081e9044 | ランプ定格消費電力 |  | 数字 |  |  | [W]
設備 | 電気設備 | 照明器具 |  |  |  | 照明器具 | LED器具 | 一般施設用照明器具 |  |  | 照明器具・防災用器具仕様情報・ランプ仕様情報 |  |  |  |  | 181dbade-1c17-4f93-8f7b-b1f4b0932971 | ランプ本数 |  | 数字 |  |  | [本]
設備 | 電気設備 | 照明器具 |  |  |  | 照明器具 | LED器具 | 一般施設用照明器具 |  |  | 照明器具・防災用器具仕様情報・ランプ仕様情報 |  |  |  |  | e5adecb9-9213-4c15-ace2-c5d788ac9f53 | 全光束 |  | 数字 |  |  | [lm]
設備 | 電気設備 | 照明器具 |  |  |  | 照明器具 | LED器具 | 一般施設用照明器具 |  |  | 照明器具・防災用器具仕様情報・ランプ仕様情報 |  |  |  |  | 5cb5646d-40a1-401f-b992-92a6e0364139 | エネルギー消費効率 |  | 数字 |  |  | [lm/W]
設備 | 電気設備 | 照明器具 |  |  |  | 照明器具 | LED器具 | 一般施設用照明器具 |  |  | 照明器具・防災用器具仕様情報・ランプ仕様情報 |  |  |  |  | 1dc5abd8-428b-4560-b072-aa5bcd4e2b94 | ランプ品名・型番 |  | テキスト
設備 | 電気設備 | 照明器具 |  |  |  | 照明器具 | LED器具 | 一般施設用照明器具 |  |  | 照明器具・防災用器具仕様情報・ランプ仕様情報 |  |  |  |  | 72ffe3e1-303a-42e4-b629-76cebdd39b2e | ランプ光色 |  | 数字 |  |  | 色温度[K]
設備 | 電気設備 | 照明器具 |  |  |  | 照明器具 | LED器具 | 一般施設用照明器具 |  |  | 照明器具・防災用器具仕様情報・ランプ仕様情報 |  |  |  |  | 530e733a-1da1-4ee6-974c-0a0d720eb9fd | 電池内蔵・別置 |  | テキスト |  |  | 例：電池内蔵、電源別置 など
設備 | 電気設備 | 照明器具 |  |  |  | 照明器具 | LED器具 | 一般施設用照明器具 |  |  | 照明器具・防災用器具仕様情報・ランプ仕様情報 |  |  |  |  | 012b72fb-f1a8-4f08-b159-3fef5c439d49 | 電池容量 |  | 数字 |  |  | [Ah]
設備 | 電気設備 | 照明器具 |  |  |  | 照明器具 | LED器具 | 一般施設用照明器具 |  |  | 照明器具・防災用器具仕様情報・ランプ仕様情報 |  |  |  |  | 6163f445-2684-42dc-abd2-abe8f3885832 | 電池型番 |  | テキスト
設備 | 電気設備 | 照明器具 |  |  |  | 照明器具 | LED器具 | 一般施設用照明器具 |  |  | 照明器具・防災用器具仕様情報・ランプ仕様情報 |  |  |  |  | 511c010f-18ed-4d28-85c6-4ac6befe4ffe | 誘導灯形式 |  | テキスト |  |  | 例：A級、B級BH形、B級BL形、C級
設備 | 電気設備 | 照明器具 |  |  |  | 照明器具 | LED器具 | 一般施設用照明器具 |  |  | 照明器具・防災用器具仕様情報・ランプ仕様情報 |  |  |  |  | 53d316fb-7827-4cb3-a95b-839dc30c636b | 誘導灯仕様 |  | テキスト |  |  | 例：一般形、点滅形、点滅式誘導音付加形
設備 | 電気設備 | 照明器具 |  |  |  | 照明器具 | LED器具 | 一般施設用照明器具 |  |  | 照明器具・防災用器具仕様情報・ランプ仕様情報 |  |  |  |  | 949b51c3-5471-4b57-9563-535f67214dca | 誘導灯歩行距離 |  | 数字 |  |  | [m]
設備 | 電気設備 | 照明器具 |  |  |  | 照明器具 | LED器具 | 一般施設用照明器具 |  |  | 照明器具・防災用器具仕様情報・ランプ仕様情報 |  |  |  |  | a8cd683c-1f56-41fa-a539-2a54fc01f255 | 誘導灯器具分類 |  | テキスト
設備 | 電気設備 | 照明器具 |  |  |  | 照明器具 | LED器具 | 一般施設用照明器具 |  |  | 照明器具・防災用器具仕様情報・ランプ仕様情報 |  |  |  |  | a8276fa6-0e85-4822-abfa-e0217ce349bb | 片面／両面区分 |  | テキスト |  |  | 例：片面、両面
設備 | 電気設備 | 照明器具 |  |  |  | 照明器具 | LED器具 | 一般施設用照明器具 |  |  | 照明器具・防災用器具仕様情報・ランプ仕様情報 |  |  |  |  | a6c07f86-40cf-4378-a6e4-da227d85c83b | 1/10ビーム角 |  | テキスト
設備 | 電気設備 | 照明器具 |  |  |  | 照明器具 | LED器具 | 一般施設用照明器具 |  |  | 照明器具・防災用器具仕様情報・ランプ仕様情報 |  |  |  |  | 14c010b8-7058-4ba4-a447-9207c27fdd7e | 1/2ビーム角 |  | テキスト
設備 | 電気設備 | 照明器具 |  |  |  | 照明器具 | LED器具 | 一般施設用照明器具 |  |  | 照明器具・防災用器具仕様情報・ランプ仕様情報 |  |  |  |  | eb4e5787-ae4e-44f7-9b5c-c42291f70433 | 平均演色評価数(Ra) |  | 数字
設備 | 電気設備 | 照明器具 |  |  |  | 照明器具 | LED器具 | 一般施設用照明器具 |  |  | 照明器具・照明安定器仕様情報 |  |  |  |  | ceb580a0-58ed-4f43-8cea-b5e3cbb9d1a9 | 調光種別 |  | テキスト |  |  | 例：一般形(LN)、連続調光形(LZ) など
設備 | 電気設備 | 照明器具 |  |  |  | 照明器具 | LED器具 | 一般施設用照明器具 |  |  | 照明器具・照明安定器仕様情報 |  |  |  |  | 257e6e1b-6afd-412c-857c-ffbc27e8eba2 | グレア分類 |  | テキスト |  |  | 例：G1b など
設備 | 電気設備 | 照明器具 |  |  |  | 照明器具 | LED器具 | 一般施設用照明器具 |  |  | 照明器具・部品情報 |  |  |  |  | ca74811f-1d26-49a0-8941-561513ff0d19 | 適合埋込ボックス型番 |  | テキスト |  |  | ー
設備 | 電気設備 | 照明器具 |  |  |  | 照明器具 | LED器具 | 一般施設用照明器具 |  |  | 見積･その他仕様情報 |  |  |  |  | 7b2a7633-3da6-430d-89f5-6aacd1ef430d | 標準価格 |  | 数字 |  |  | [\]
設備 | 電気設備 | 照明器具 |  |  |  | 照明器具 | LED器具 | 一般施設用照明器具 |  |  | 見積･その他仕様情報 |  |  |  |  | 1a2a5b4c-7d32-47f6-a2ae-1fe7dd367e7a | 備考 |  | テキスト |  |  | 注記：〇〇〇
設備 | 電気設備 | 照明器具 |  |  |  | 照明器具 | LED器具 | 一般施設用照明器具 |  |  | 見積･その他仕様情報 |  |  |  |  | eabe4cc2-983c-4c0f-89b4-bf5318532c38 | 設置形態 |  | コード |  |  | 例：直付形、埋込形、吊下形 など
設備 | 電気設備 | 照明器具 |  |  |  | 照明器具 | LED器具 | 一般施設用照明器具 |  |  | 見積･その他仕様情報 |  |  |  |  | d49c0eeb-835a-49f7-b390-f393aa278d95 | 製造番号 |  | テキスト |  |  | ー
設備 | 電気設備 | 照明器具 |  |  |  | 照明器具 | LED器具 | 一般施設用照明器具 |  |  | 見積･その他仕様情報 |  |  |  |  | d752d141-ad93-43f6-a983-656c7118fe5b | 科目 |  | コード |  | 電灯設備
設備 | 電気設備 | 照明器具 |  |  |  | 照明器具 | LED器具 | 一般施設用照明器具 |  |  | 見積･その他仕様情報 |  |  |  |  | 4904b58f-d51c-4d63-b731-2ef1d13d520e | 中科目 |  | コード |  | 電灯設備
設備 | 電気設備 | 照明器具 |  |  |  | 照明器具 | LED器具 | 一般施設用照明器具 |  |  | 見積･その他仕様情報 |  |  |  |  | 9251ea90-aeaf-4c41-87e3-fb0002b469cf | 拾い区分 |  | テキスト
設備 | 電気設備 | 通信機器 |  |  |  | 音響装置 | スピーカー | 天井埋込型スピーカ |  |  | 所要能力情報 |  |  |  |  | aff05e8a-8cfe-4fc0-8df0-5108da275313 | 記号 |  | テキスト |  | SP-1 | 機器を識別する記号
設備 | 電気設備 | 通信機器 |  |  |  | 音響装置 | スピーカー | 天井埋込型スピーカ |  |  | 所要能力情報 |  |  |  |  | 64bc0d0f-852f-4e0b-b402-d34925b8be33 | 付属記号 |  | テキスト |  | WP | 性能・状態・特性を示す記号
設備 | 電気設備 | 通信機器 |  |  |  | 音響装置 | スピーカー | 天井埋込型スピーカ |  |  | 所要能力情報 |  |  |  |  | 8d7c8ea4-0c7a-468a-8003-dfab1eeead0e | 呼称 |  | テキスト |  | 天井埋込型スピーカ | 一般的な機器の名称
設備 | 電気設備 | 通信機器 |  |  |  | 音響装置 | スピーカー | 天井埋込型スピーカ |  |  | 所要能力情報 |  |  |  |  | 2c054af6-5f7d-4d78-86c3-6f5cdf1443e0 | 符号 |  | テキスト |  | SP | 機器種類を示す符号
設備 | 電気設備 | 通信機器 |  |  |  | 音響装置 | スピーカー | 天井埋込型スピーカ |  |  | 所要能力情報 |  |  |  |  | 74bc538f-dcd0-407d-a9cd-a7f3eb171be6 | 形式 |  | テキスト |  |  | 例：天井埋込形、天井直付形、吊下形 など
設備 | 電気設備 | 通信機器 |  |  |  | 音響装置 | スピーカー | 天井埋込型スピーカ |  |  | 所要能力情報 |  |  |  |  | 632e2e62-45f3-439f-a107-d33d9fdcad18 | 特殊仕様 |  | テキスト |  |  | メーカー標準仕様以外
設備 | 電気設備 | 通信機器 |  |  |  | 音響装置 | スピーカー | 天井埋込型スピーカ |  |  | 所要能力情報 |  |  |  |  | b4f86221-c16f-43a9-b4e6-1405e7c7ad40 | 仕様 |  | テキスト |  |  | メーカー標準仕様
設備 | 電気設備 | 通信機器 |  |  |  | 音響装置 | スピーカー | 天井埋込型スピーカ |  |  | 所要能力情報 |  |  |  |  | 8fe59938-3ea5-4be2-92df-31c41e681074 | 仕様2 |  | テキスト
設備 | 電気設備 | 通信機器 |  |  |  | 音響装置 | スピーカー | 天井埋込型スピーカ |  |  | 所要能力情報 |  |  |  |  | 89217cfe-435b-440b-93ca-b28636548d09 | 仕様3 |  | テキスト
設備 | 電気設備 | 通信機器 |  |  |  | 音響装置 | スピーカー | 天井埋込型スピーカ |  |  | 所要能力情報 |  |  |  |  | 210e3966-6ef9-4e44-8216-93e810f4b9ed | 仕様4 |  | テキスト
設備 | 電気設備 | 通信機器 |  |  |  | 音響装置 | スピーカー | 天井埋込型スピーカ |  |  | 所要能力情報 |  |  |  |  | 039074d1-fcff-4da6-99c9-b83145dcdefc | 仕様5 |  | テキスト
設備 | 電気設備 | 通信機器 |  |  |  | 音響装置 | スピーカー | 天井埋込型スピーカ |  |  | 所要能力情報 |  |  |  |  | b686719a-52a0-4663-9239-3de6d0454454 | 仕様6 |  | テキスト
設備 | 電気設備 | 通信機器 |  |  |  | 音響装置 | スピーカー | 天井埋込型スピーカ |  |  | 所要能力情報 |  |  |  |  | dea471ef-766c-46b6-ac9f-a65bb4b5aa1f | 仕様7 |  | テキスト
設備 | 電気設備 | 通信機器 |  |  |  | 音響装置 | スピーカー | 天井埋込型スピーカ |  |  | 所要能力情報 |  |  |  |  | 6de5740e-fa5d-488e-ac8d-8b01f4c3c15e | 用途 |  | テキスト |  |  | 例：防災、一般 など
設備 | 電気設備 | 通信機器 |  |  |  | 音響装置 | スピーカー | 天井埋込型スピーカ |  |  | 一般仕様情報 |  |  |  |  | 255ded1d-e045-4e4c-a2cc-3f20eb6cf2cb | 認証・規格 |  | テキスト |  |  | 法定認証
設備 | 電気設備 | 通信機器 |  |  |  | 音響装置 | スピーカー | 天井埋込型スピーカ |  |  | 一般仕様情報 |  |  |  |  | e3f34650-1b39-4fcb-bedf-f527586cd126 | 認証・規格2 |  | テキスト
設備 | 電気設備 | 通信機器 |  |  |  | 音響装置 | スピーカー | 天井埋込型スピーカ |  |  | 一般仕様情報 |  |  |  |  | 807fe4c7-f320-4de7-abb5-33f59f697b63 | 認証・規格3 |  | テキスト
設備 | 電気設備 | 通信機器 |  |  |  | 音響装置 | スピーカー | 天井埋込型スピーカ |  |  | 一般仕様情報 |  |  |  |  | 80c30943-5fdf-44ea-8cef-1df913667494 | 認証・規格4 |  | テキスト
設備 | 電気設備 | 通信機器 |  |  |  | 音響装置 | スピーカー | 天井埋込型スピーカ |  |  | 一般仕様情報 |  |  |  |  | 77a234ea-e588-48d3-8579-cd52bf15b02b | 認証・規格5 |  | テキスト
設備 | 電気設備 | 通信機器 |  |  |  | 音響装置 | スピーカー | 天井埋込型スピーカ |  |  | 一般仕様情報 |  |  |  |  | d094c638-550a-4709-8f84-74a5190a782f | 材質 |  | テキスト
設備 | 電気設備 | 通信機器 |  |  |  | 音響装置 | スピーカー | 天井埋込型スピーカ |  |  | 一般仕様情報 |  |  |  |  | ea2a8f4f-147f-4746-bb51-86ba95aab3d4 | 材質2 |  | テキスト
設備 | 電気設備 | 通信機器 |  |  |  | 音響装置 | スピーカー | 天井埋込型スピーカ |  |  | 一般仕様情報 |  |  |  |  | 7581e6c4-ce69-40d3-a070-173b5f4a7d6f | 材質3 |  | テキスト
設備 | 電気設備 | 通信機器 |  |  |  | 音響装置 | スピーカー | 天井埋込型スピーカ |  |  | 一般仕様情報 |  |  |  |  | 5a8e3e57-f577-4bf5-b633-f993b3b92ab4 | 材質4 |  | テキスト
設備 | 電気設備 | 通信機器 |  |  |  | 音響装置 | スピーカー | 天井埋込型スピーカ |  |  | 一般仕様情報 |  |  |  |  | d07dd466-5df9-4e8e-8093-616c474b0eb4 | 材質5 |  | テキスト
設備 | 電気設備 | 通信機器 |  |  |  | 音響装置 | スピーカー | 天井埋込型スピーカ |  |  | 一般仕様情報 |  |  |  |  | 77556e34-06a9-4527-93b3-2f40ad2c858a | 材質6 |  | テキスト
設備 | 電気設備 | 通信機器 |  |  |  | 音響装置 | スピーカー | 天井埋込型スピーカ |  |  | 一般仕様情報 |  |  |  |  | 992f0f1d-6db0-41b0-9bbb-6127bb5b1929 | 材質7 |  | テキスト
設備 | 電気設備 | 通信機器 |  |  |  | 音響装置 | スピーカー | 天井埋込型スピーカ |  |  | 一般仕様情報 |  |  |  |  | 964f07f4-b81f-43d4-b28f-9dbbe887873e | 外形寸法 Ｗ |  | 数字 |  |  | [mm]
設備 | 電気設備 | 通信機器 |  |  |  | 音響装置 | スピーカー | 天井埋込型スピーカ |  |  | 一般仕様情報 |  |  |  |  | 718be809-676c-4b20-b865-db440163a249 | 外形寸法 Ｄ |  | 数字 |  |  | [mm]
設備 | 電気設備 | 通信機器 |  |  |  | 音響装置 | スピーカー | 天井埋込型スピーカ |  |  | 一般仕様情報 |  |  |  |  | 148bca18-4678-4733-8758-b7346c4dfd37 | 外形寸法 Ｈ |  | 数字 |  |  | [mm]
設備 | 電気設備 | 通信機器 |  |  |  | 音響装置 | スピーカー | 天井埋込型スピーカ |  |  | 一般仕様情報 |  |  |  |  | cae18abe-faa0-4357-a959-2c177310280f | 外形寸法 Φ |  | 数字 |  |  | [mm]
設備 | 電気設備 | 通信機器 |  |  |  | 音響装置 | スピーカー | 天井埋込型スピーカ |  |  | 一般仕様情報 |  |  |  |  | ed53ed8e-f03c-4aca-a090-30b6176bf549 | 長さ寸法 Ｌ |  | 数字 |  |  | [mm]
設備 | 電気設備 | 通信機器 |  |  |  | 音響装置 | スピーカー | 天井埋込型スピーカ |  |  | 一般仕様情報 |  |  |  |  | 43716b73-6816-431a-8ad5-501bbeb45b92 | 製品質量 |  | 数字 |  |  | [g]
設備 | 電気設備 | 通信機器 |  |  |  | 音響装置 | スピーカー | 天井埋込型スピーカ |  |  | 一般仕様情報 |  |  |  |  | b1a7cf58-0765-4cb3-8c00-d0bf5bd72220 | 開口寸法 Ｗ |  | 数字 |  |  | [mm]
設備 | 電気設備 | 通信機器 |  |  |  | 音響装置 | スピーカー | 天井埋込型スピーカ |  |  | 一般仕様情報 |  |  |  |  | c524a75d-4eb7-4fc1-9a49-fbc050597960 | 開口寸法 Ｄ |  | 数字 |  |  | [mm]
設備 | 電気設備 | 通信機器 |  |  |  | 音響装置 | スピーカー | 天井埋込型スピーカ |  |  | 一般仕様情報 |  |  |  |  | 6ffc9392-a15d-4e23-b5ea-e9ab60143ea3 | 開口寸法 Ｌ |  | 数字 |  |  | [mm]
設備 | 電気設備 | 通信機器 |  |  |  | 音響装置 | スピーカー | 天井埋込型スピーカ |  |  | 一般仕様情報 |  |  |  |  | 6490bff3-2ade-4af5-97ba-1697900c23b0 | 開口寸法 Φ |  | 数字 |  |  | [mm]
設備 | 電気設備 | 通信機器 |  |  |  | 音響装置 | スピーカー | 天井埋込型スピーカ |  |  | 一般仕様情報 |  |  |  |  | 8c97ab14-7b69-4198-9a28-acf1cc2c1a1f | 埋込深さ |  | 数字 |  |  | [mm]
設備 | 電気設備 | 通信機器 |  |  |  | 音響装置 | スピーカー | 天井埋込型スピーカ |  |  | 一般仕様情報 |  |  |  |  | 81fcceae-372c-4eb2-8c88-1fcfe24ca5df | 認定番号 |  | テキスト |  |  | JIS、国際、業界、任意規格・認証 など
設備 | 電気設備 | 通信機器 |  |  |  | 音響装置 | スピーカー | 天井埋込型スピーカ |  |  | 一般仕様情報 |  |  |  |  | 2938dff2-7be3-423b-973f-15a951554896 | 電源種別 |  | テキスト |  |  | 例：一般、保安、非常 など
設備 | 電気設備 | 通信機器 |  |  |  | 音響装置 | スピーカー | 天井埋込型スピーカ |  |  | 音響装置・仕様情報 |  |  |  |  | 0f0cd652-5c21-46fe-81e2-8464ce783ca7 | 定格入力 |  | 数字 |  |  | [W]
設備 | 電気設備 | 通信機器 |  |  |  | 音響装置 | スピーカー | 天井埋込型スピーカ |  |  | 音響装置・仕様情報 |  |  |  |  | f2bef21b-ad54-4987-a806-9d4eff6b0c41 | アッテネータ |  | テキスト |  |  | 例：ATT付
設備 | 電気設備 | 通信機器 |  |  |  | 音響装置 | スピーカー | 天井埋込型スピーカ |  |  | 音響装置・仕様情報 |  |  |  |  | f3cdc36e-aa94-48ad-b0d2-4a7391adea20 | 化粧パネル形状 |  | テキスト
設備 | 電気設備 | 通信機器 |  |  |  | 音響装置 | スピーカー | 天井埋込型スピーカ |  |  | 音響装置・仕様情報 |  |  |  |  | d51bf36d-80d0-4f6f-bc1f-34c68344a165 | 出力音圧レベル |  | 数字 |  |  | [dB]
設備 | 電気設備 | 通信機器 |  |  |  | 音響装置 | スピーカー | 天井埋込型スピーカ |  |  | 音響装置・仕様情報 |  |  |  |  | 8152a82e-c499-4615-9ad4-273a0d5bdf85 | 周波数特性 |  | テキスト
設備 | 電気設備 | 通信機器 |  |  |  | 音響装置 | スピーカー | 天井埋込型スピーカ |  |  | 見積･その他仕様情報 |  |  |  |  | 7b2a7633-3da6-430d-89f5-6aacd1ef430d | 標準価格 |  | 数字 |  |  | [\]
設備 | 電気設備 | 通信機器 |  |  |  | 音響装置 | スピーカー | 天井埋込型スピーカ |  |  | 見積･その他仕様情報 |  |  |  |  | 1a2a5b4c-7d32-47f6-a2ae-1fe7dd367e7a | 備考 |  | テキスト |  |  | 注記：〇〇〇
設備 | 電気設備 | 通信機器 |  |  |  | 音響装置 | スピーカー | 天井埋込型スピーカ |  |  | 見積･その他仕様情報 |  |  |  |  | eabe4cc2-983c-4c0f-89b4-bf5318532c38 | 設置形態 |  | コード |  |  | 例：天井埋込形、天井直付形、吊下形 など
設備 | 電気設備 | 通信機器 |  |  |  | 音響装置 | スピーカー | 天井埋込型スピーカ |  |  | 見積･その他仕様情報 |  |  |  |  | d49c0eeb-835a-49f7-b390-f393aa278d95 | 製造番号 |  | テキスト
設備 | 電気設備 | 通信機器 |  |  |  | 音響装置 | スピーカー | 天井埋込型スピーカ |  |  | 見積･その他仕様情報 |  |  |  |  | d752d141-ad93-43f6-a983-656c7118fe5b | 科目 |  | コード |  | 拡声設備
設備 | 電気設備 | 通信機器 |  |  |  | 音響装置 | スピーカー | 天井埋込型スピーカ |  |  | 見積･その他仕様情報 |  |  |  |  | 4904b58f-d51c-4d63-b731-2ef1d13d520e | 中科目 |  | コード |  | 拡声設備
設備 | 電気設備 | 通信機器 |  |  |  | 音響装置 | スピーカー | 天井埋込型スピーカ |  |  | 見積･その他仕様情報 |  |  |  |  | 9251ea90-aeaf-4c41-87e3-fb0002b469cf | 拾い区分 |  | テキスト
設備 | 火災報知装置 | 防災機器 |  |  |  | 防災機器 | 火災報知装置 | 煙感知器 |  |  | 所要能力情報 |  |  |  |  | aff05e8a-8cfe-4fc0-8df0-5108da275313 | 記号 |  | テキスト |  | SM-1 | 機器を識別する記号
設備 | 火災報知装置 | 防災機器 |  |  |  | 防災機器 | 火災報知装置 | 煙感知器 |  |  | 所要能力情報 |  |  |  |  | 64bc0d0f-852f-4e0b-b402-d34925b8be33 | 付属記号 |  | テキスト |  |  | 性能・状態・特性を示す記号
設備 | 火災報知装置 | 防災機器 |  |  |  | 防災機器 | 火災報知装置 | 煙感知器 |  |  | 所要能力情報 |  |  |  |  | 8d7c8ea4-0c7a-468a-8003-dfab1eeead0e | 呼称 |  | テキスト |  | 煙感知器 | 一般的な機器の名称
設備 | 火災報知装置 | 防災機器 |  |  |  | 防災機器 | 火災報知装置 | 煙感知器 |  |  | 所要能力情報 |  |  |  |  | 2c054af6-5f7d-4d78-86c3-6f5cdf1443e0 | 符号 |  | テキスト |  | SM | 機器種類を示す符号
設備 | 火災報知装置 | 防災機器 |  |  |  | 防災機器 | 火災報知装置 | 煙感知器 |  |  | 所要能力情報 |  |  |  |  | 74bc538f-dcd0-407d-a9cd-a7f3eb171be6 | 形式 |  | テキスト |  |  | 例：天井埋込形、天井直付形 など
設備 | 火災報知装置 | 防災機器 |  |  |  | 防災機器 | 火災報知装置 | 煙感知器 |  |  | 所要能力情報 |  |  |  |  | 632e2e62-45f3-439f-a107-d33d9fdcad18 | 特殊仕様 |  | テキスト |  |  | メーカー標準仕様以外
設備 | 火災報知装置 | 防災機器 |  |  |  | 防災機器 | 火災報知装置 | 煙感知器 |  |  | 所要能力情報 |  |  |  |  | b4f86221-c16f-43a9-b4e6-1405e7c7ad40 | 仕様 |  | テキスト |  |  | メーカー標準仕様
設備 | 火災報知装置 | 防災機器 |  |  |  | 防災機器 | 火災報知装置 | 煙感知器 |  |  | 所要能力情報 |  |  |  |  | 8fe59938-3ea5-4be2-92df-31c41e681074 | 仕様2 |  | テキスト
設備 | 火災報知装置 | 防災機器 |  |  |  | 防災機器 | 火災報知装置 | 煙感知器 |  |  | 所要能力情報 |  |  |  |  | 89217cfe-435b-440b-93ca-b28636548d09 | 仕様3 |  | テキスト
設備 | 火災報知装置 | 防災機器 |  |  |  | 防災機器 | 火災報知装置 | 煙感知器 |  |  | 所要能力情報 |  |  |  |  | 210e3966-6ef9-4e44-8216-93e810f4b9ed | 仕様4 |  | テキスト
設備 | 火災報知装置 | 防災機器 |  |  |  | 防災機器 | 火災報知装置 | 煙感知器 |  |  | 所要能力情報 |  |  |  |  | 039074d1-fcff-4da6-99c9-b83145dcdefc | 仕様5 |  | テキスト
設備 | 火災報知装置 | 防災機器 |  |  |  | 防災機器 | 火災報知装置 | 煙感知器 |  |  | 所要能力情報 |  |  |  |  | b686719a-52a0-4663-9239-3de6d0454454 | 仕様6 |  | テキスト
設備 | 火災報知装置 | 防災機器 |  |  |  | 防災機器 | 火災報知装置 | 煙感知器 |  |  | 所要能力情報 |  |  |  |  | dea471ef-766c-46b6-ac9f-a65bb4b5aa1f | 仕様7 |  | テキスト
設備 | 火災報知装置 | 防災機器 |  |  |  | 防災機器 | 火災報知装置 | 煙感知器 |  |  | 一般仕様情報 |  |  |  |  | 255ded1d-e045-4e4c-a2cc-3f20eb6cf2cb | 認証・規格 |  | テキスト |  |  | 法定認証
設備 | 火災報知装置 | 防災機器 |  |  |  | 防災機器 | 火災報知装置 | 煙感知器 |  |  | 一般仕様情報 |  |  |  |  | e3f34650-1b39-4fcb-bedf-f527586cd126 | 認証・規格2 |  | テキスト
設備 | 火災報知装置 | 防災機器 |  |  |  | 防災機器 | 火災報知装置 | 煙感知器 |  |  | 一般仕様情報 |  |  |  |  | 807fe4c7-f320-4de7-abb5-33f59f697b63 | 認証・規格3 |  | テキスト
設備 | 火災報知装置 | 防災機器 |  |  |  | 防災機器 | 火災報知装置 | 煙感知器 |  |  | 一般仕様情報 |  |  |  |  | 80c30943-5fdf-44ea-8cef-1df913667494 | 認証・規格4 |  | テキスト
設備 | 火災報知装置 | 防災機器 |  |  |  | 防災機器 | 火災報知装置 | 煙感知器 |  |  | 一般仕様情報 |  |  |  |  | 77a234ea-e588-48d3-8579-cd52bf15b02b | 認証・規格5 |  | テキスト
設備 | 火災報知装置 | 防災機器 |  |  |  | 防災機器 | 火災報知装置 | 煙感知器 |  |  | 一般仕様情報 |  |  |  |  | d094c638-550a-4709-8f84-74a5190a782f | 材質 |  | テキスト |  |  | 例：樹脂
設備 | 火災報知装置 | 防災機器 |  |  |  | 防災機器 | 火災報知装置 | 煙感知器 |  |  | 一般仕様情報 |  |  |  |  | ea2a8f4f-147f-4746-bb51-86ba95aab3d4 | 材質2 |  | テキスト
設備 | 火災報知装置 | 防災機器 |  |  |  | 防災機器 | 火災報知装置 | 煙感知器 |  |  | 一般仕様情報 |  |  |  |  | 7581e6c4-ce69-40d3-a070-173b5f4a7d6f | 材質3 |  | テキスト
設備 | 火災報知装置 | 防災機器 |  |  |  | 防災機器 | 火災報知装置 | 煙感知器 |  |  | 一般仕様情報 |  |  |  |  | 5a8e3e57-f577-4bf5-b633-f993b3b92ab4 | 材質4 |  | テキスト
設備 | 火災報知装置 | 防災機器 |  |  |  | 防災機器 | 火災報知装置 | 煙感知器 |  |  | 一般仕様情報 |  |  |  |  | d07dd466-5df9-4e8e-8093-616c474b0eb4 | 材質5 |  | テキスト
設備 | 火災報知装置 | 防災機器 |  |  |  | 防災機器 | 火災報知装置 | 煙感知器 |  |  | 一般仕様情報 |  |  |  |  | 77556e34-06a9-4527-93b3-2f40ad2c858a | 材質6 |  | テキスト
設備 | 火災報知装置 | 防災機器 |  |  |  | 防災機器 | 火災報知装置 | 煙感知器 |  |  | 一般仕様情報 |  |  |  |  | 992f0f1d-6db0-41b0-9bbb-6127bb5b1929 | 材質7 |  | テキスト
設備 | 火災報知装置 | 防災機器 |  |  |  | 防災機器 | 火災報知装置 | 煙感知器 |  |  | 一般仕様情報 |  |  |  |  | 964f07f4-b81f-43d4-b28f-9dbbe887873e | 外形寸法 Ｗ |  | 数字 |  |  | [mm]
設備 | 火災報知装置 | 防災機器 |  |  |  | 防災機器 | 火災報知装置 | 煙感知器 |  |  | 一般仕様情報 |  |  |  |  | 718be809-676c-4b20-b865-db440163a249 | 外形寸法 Ｄ |  | 数字 |  |  | [mm]
設備 | 火災報知装置 | 防災機器 |  |  |  | 防災機器 | 火災報知装置 | 煙感知器 |  |  | 一般仕様情報 |  |  |  |  | 148bca18-4678-4733-8758-b7346c4dfd37 | 外形寸法 Ｈ |  | 数字 |  |  | [mm]
設備 | 火災報知装置 | 防災機器 |  |  |  | 防災機器 | 火災報知装置 | 煙感知器 |  |  | 一般仕様情報 |  |  |  |  | cae18abe-faa0-4357-a959-2c177310280f | 外形寸法 Φ |  | 数字 |  |  | [mm]
設備 | 火災報知装置 | 防災機器 |  |  |  | 防災機器 | 火災報知装置 | 煙感知器 |  |  | 一般仕様情報 |  |  |  |  | ed53ed8e-f03c-4aca-a090-30b6176bf549 | 長さ寸法 Ｌ |  | 数字 |  |  | [mm]
設備 | 火災報知装置 | 防災機器 |  |  |  | 防災機器 | 火災報知装置 | 煙感知器 |  |  | 一般仕様情報 |  |  |  |  | 43716b73-6816-431a-8ad5-501bbeb45b92 | 製品質量 |  | 数字 |  |  | [g]
設備 | 火災報知装置 | 防災機器 |  |  |  | 防災機器 | 火災報知装置 | 煙感知器 |  |  | 一般仕様情報 |  |  |  |  | b1a7cf58-0765-4cb3-8c00-d0bf5bd72220 | 開口寸法 Ｗ |  | 数字 |  |  | [mm]
設備 | 火災報知装置 | 防災機器 |  |  |  | 防災機器 | 火災報知装置 | 煙感知器 |  |  | 一般仕様情報 |  |  |  |  | c524a75d-4eb7-4fc1-9a49-fbc050597960 | 開口寸法 Ｄ |  | 数字 |  |  | [mm]
設備 | 火災報知装置 | 防災機器 |  |  |  | 防災機器 | 火災報知装置 | 煙感知器 |  |  | 一般仕様情報 |  |  |  |  | 6ffc9392-a15d-4e23-b5ea-e9ab60143ea3 | 開口寸法 Ｌ |  | 数字 |  |  | [mm]
設備 | 火災報知装置 | 防災機器 |  |  |  | 防災機器 | 火災報知装置 | 煙感知器 |  |  | 一般仕様情報 |  |  |  |  | 6490bff3-2ade-4af5-97ba-1697900c23b0 | 開口寸法 Φ |  | 数字 |  |  | [mm]
設備 | 火災報知装置 | 防災機器 |  |  |  | 防災機器 | 火災報知装置 | 煙感知器 |  |  | 一般仕様情報 |  |  |  |  | 8c97ab14-7b69-4198-9a28-acf1cc2c1a1f | 埋込深さ |  | 数字 |  |  | [mm]
設備 | 火災報知装置 | 防災機器 |  |  |  | 防災機器 | 火災報知装置 | 煙感知器 |  |  | 一般仕様情報 |  |  |  |  | 81fcceae-372c-4eb2-8c88-1fcfe24ca5df | 認定番号 |  | テキスト |  |  | JIS、国際、業界、任意規格・認証 など
設備 | 火災報知装置 | 防災機器 |  |  |  | 防災機器 | 火災報知装置 | 煙感知器 |  |  | 一般仕様情報 |  |  |  |  | 2938dff2-7be3-423b-973f-15a951554896 | 電源種別 |  | テキスト |  | 非常
設備 | 火災報知装置 | 防災機器 |  |  |  | 防災機器 | 火災報知装置 | 煙感知器 |  |  | 電気設備共通仕様情報① |  |  |  |  | 4664cfa6-bfb2-4569-863a-33ab428d6b37 | 定格入力電圧 |  | 数字 |  |  | [V]
設備 | 火災報知装置 | 防災機器 |  |  |  | 防災機器 | 火災報知装置 | 煙感知器 |  |  | 電気設備共通仕様情報① |  |  |  |  | d9e2d9a2-67dd-4b22-82bc-2e30781048ee | 運転電流 |  | 数字 |  |  | [A]
設備 | 火災報知装置 | 防災機器 |  |  |  | 防災機器 | 火災報知装置 | 煙感知器 |  |  | 電気設備共通仕様情報① |  |  |  |  | 724ec543-45f2-45e2-a69e-81ee6b8681ed | 回路方式 |  | テキスト |  |  | 閉鎖回路、開放回路、多重伝送方式、二重化回路 など
設備 | 火災報知装置 | 防災機器 |  |  |  | 防災機器 | 火災報知装置 | 煙感知器 |  |  | 火災報知装置・仕様情報 |  |  |  |  | 59b037a7-46fd-439d-8f04-0d11ec89ef75 | アドレス数 |  | 数字 |  |  | アドレス数
設備 | 火災報知装置 | 防災機器 |  |  |  | 防災機器 | 火災報知装置 | 煙感知器 |  |  | 見積･その他仕様情報 |  |  |  |  | 7b2a7633-3da6-430d-89f5-6aacd1ef430d | 標準価格 |  | 数字 |  |  | [\]
設備 | 火災報知装置 | 防災機器 |  |  |  | 防災機器 | 火災報知装置 | 煙感知器 |  |  | 見積･その他仕様情報 |  |  |  |  | 1a2a5b4c-7d32-47f6-a2ae-1fe7dd367e7a | 備考 |  | テキスト |  |  | 注記：〇〇〇
設備 | 火災報知装置 | 防災機器 |  |  |  | 防災機器 | 火災報知装置 | 煙感知器 |  |  | 見積･その他仕様情報 |  |  |  |  | eabe4cc2-983c-4c0f-89b4-bf5318532c38 | 設置形態 |  | コード |  |  | 例：天井埋込形、天井直付形 など
設備 | 火災報知装置 | 防災機器 |  |  |  | 防災機器 | 火災報知装置 | 煙感知器 |  |  | 見積･その他仕様情報 |  |  |  |  | d49c0eeb-835a-49f7-b390-f393aa278d95 | 製造番号 |  | テキスト
設備 | 火災報知装置 | 防災機器 |  |  |  | 防災機器 | 火災報知装置 | 煙感知器 |  |  | 見積･その他仕様情報 |  |  |  |  | d752d141-ad93-43f6-a983-656c7118fe5b | 科目 |  | コード |  | 火災報知設備
設備 | 火災報知装置 | 防災機器 |  |  |  | 防災機器 | 火災報知装置 | 煙感知器 |  |  | 見積･その他仕様情報 |  |  |  |  | 4904b58f-d51c-4d63-b731-2ef1d13d520e | 中科目 |  | コード |  | 自動火災報知
設備 | 火災報知装置 | 防災機器 |  |  |  | 防災機器 | 火災報知装置 | 煙感知器 |  |  | 見積･その他仕様情報 |  |  |  |  | 9251ea90-aeaf-4c41-87e3-fb0002b469cf | 拾い区分 |  | テキスト
設備 | 電気設備 | 自家発電設備 |  |  |  | 自家発電設備 | 非常用発電設備 ディーゼル機関 | ディーゼル発電装置 |  |  | 所要能力情報 |  |  |  |  | aff05e8a-8cfe-4fc0-8df0-5108da275313 | 記号 |  | テキスト |  | GEN-1 | 機器を識別する記号
設備 | 電気設備 | 自家発電設備 |  |  |  | 自家発電設備 | 非常用発電設備 ディーゼル機関 | ディーゼル発電装置 |  |  | 所要能力情報 |  |  |  |  | 64bc0d0f-852f-4e0b-b402-d34925b8be33 | 付属記号 |  | テキスト |  | EM | 性能・状態・特性を示す記号
設備 | 電気設備 | 自家発電設備 |  |  |  | 自家発電設備 | 非常用発電設備 ディーゼル機関 | ディーゼル発電装置 |  |  | 所要能力情報 |  |  |  |  | 8d7c8ea4-0c7a-468a-8003-dfab1eeead0e | 呼称 |  | テキスト |  | ディーゼル発電装置 | 一般的な機器の名称
設備 | 電気設備 | 自家発電設備 |  |  |  | 自家発電設備 | 非常用発電設備 ディーゼル機関 | ディーゼル発電装置 |  |  | 所要能力情報 |  |  |  |  | 2c054af6-5f7d-4d78-86c3-6f5cdf1443e0 | 符号 |  | テキスト |  | GEN | 機器種類を示す符号
設備 | 電気設備 | 自家発電設備 |  |  |  | 自家発電設備 | 非常用発電設備 ディーゼル機関 | ディーゼル発電装置 |  |  | 所要能力情報 |  |  |  |  | 74bc538f-dcd0-407d-a9cd-a7f3eb171be6 | 形式 |  | テキスト |  |  | 例：屋内設置、屋外設置、防振課題設置 など
設備 | 電気設備 | 自家発電設備 |  |  |  | 自家発電設備 | 非常用発電設備 ディーゼル機関 | ディーゼル発電装置 |  |  | 所要能力情報 |  |  |  |  | 632e2e62-45f3-439f-a107-d33d9fdcad18 | 特殊仕様 |  | テキスト |  |  | メーカー標準仕様以外
設備 | 電気設備 | 自家発電設備 |  |  |  | 自家発電設備 | 非常用発電設備 ディーゼル機関 | ディーゼル発電装置 |  |  | 所要能力情報 |  |  |  |  | b4f86221-c16f-43a9-b4e6-1405e7c7ad40 | 仕様 |  | テキスト |  |  | メーカー標準仕様
設備 | 電気設備 | 自家発電設備 |  |  |  | 自家発電設備 | 非常用発電設備 ディーゼル機関 | ディーゼル発電装置 |  |  | 所要能力情報 |  |  |  |  | 8fe59938-3ea5-4be2-92df-31c41e681074 | 仕様2 |  | テキスト
設備 | 電気設備 | 自家発電設備 |  |  |  | 自家発電設備 | 非常用発電設備 ディーゼル機関 | ディーゼル発電装置 |  |  | 所要能力情報 |  |  |  |  | 89217cfe-435b-440b-93ca-b28636548d09 | 仕様3 |  | テキスト
設備 | 電気設備 | 自家発電設備 |  |  |  | 自家発電設備 | 非常用発電設備 ディーゼル機関 | ディーゼル発電装置 |  |  | 所要能力情報 |  |  |  |  | 210e3966-6ef9-4e44-8216-93e810f4b9ed | 仕様4 |  | テキスト
設備 | 電気設備 | 自家発電設備 |  |  |  | 自家発電設備 | 非常用発電設備 ディーゼル機関 | ディーゼル発電装置 |  |  | 所要能力情報 |  |  |  |  | 039074d1-fcff-4da6-99c9-b83145dcdefc | 仕様5 |  | テキスト
設備 | 電気設備 | 自家発電設備 |  |  |  | 自家発電設備 | 非常用発電設備 ディーゼル機関 | ディーゼル発電装置 |  |  | 所要能力情報 |  |  |  |  | b686719a-52a0-4663-9239-3de6d0454454 | 仕様6 |  | テキスト
設備 | 電気設備 | 自家発電設備 |  |  |  | 自家発電設備 | 非常用発電設備 ディーゼル機関 | ディーゼル発電装置 |  |  | 所要能力情報 |  |  |  |  | dea471ef-766c-46b6-ac9f-a65bb4b5aa1f | 仕様7 |  | テキスト
設備 | 電気設備 | 自家発電設備 |  |  |  | 自家発電設備 | 非常用発電設備 ディーゼル機関 | ディーゼル発電装置 |  |  | 所要能力情報 |  |  |  |  | 6de5740e-fa5d-488e-ac8d-8b01f4c3c15e | 用途 |  | テキスト |  |  | 例：常用、非常用、保安用
設備 | 電気設備 | 自家発電設備 |  |  |  | 自家発電設備 | 非常用発電設備 ディーゼル機関 | ディーゼル発電装置 |  |  | 一般仕様情報 |  |  |  |  | 255ded1d-e045-4e4c-a2cc-3f20eb6cf2cb | 認証・規格 |  | テキスト |  |  | 法定認証
設備 | 電気設備 | 自家発電設備 |  |  |  | 自家発電設備 | 非常用発電設備 ディーゼル機関 | ディーゼル発電装置 |  |  | 一般仕様情報 |  |  |  |  | e3f34650-1b39-4fcb-bedf-f527586cd126 | 認証・規格2 |  | テキスト
設備 | 電気設備 | 自家発電設備 |  |  |  | 自家発電設備 | 非常用発電設備 ディーゼル機関 | ディーゼル発電装置 |  |  | 一般仕様情報 |  |  |  |  | 807fe4c7-f320-4de7-abb5-33f59f697b63 | 認証・規格3 |  | テキスト
設備 | 電気設備 | 自家発電設備 |  |  |  | 自家発電設備 | 非常用発電設備 ディーゼル機関 | ディーゼル発電装置 |  |  | 一般仕様情報 |  |  |  |  | 80c30943-5fdf-44ea-8cef-1df913667494 | 認証・規格4 |  | テキスト
設備 | 電気設備 | 自家発電設備 |  |  |  | 自家発電設備 | 非常用発電設備 ディーゼル機関 | ディーゼル発電装置 |  |  | 一般仕様情報 |  |  |  |  | 77a234ea-e588-48d3-8579-cd52bf15b02b | 認証・規格5 |  | テキスト
設備 | 電気設備 | 自家発電設備 |  |  |  | 自家発電設備 | 非常用発電設備 ディーゼル機関 | ディーゼル発電装置 |  |  | 一般仕様情報 |  |  |  |  | d094c638-550a-4709-8f84-74a5190a782f | 材質 |  | テキスト
設備 | 電気設備 | 自家発電設備 |  |  |  | 自家発電設備 | 非常用発電設備 ディーゼル機関 | ディーゼル発電装置 |  |  | 一般仕様情報 |  |  |  |  | ea2a8f4f-147f-4746-bb51-86ba95aab3d4 | 材質2 |  | テキスト
設備 | 電気設備 | 自家発電設備 |  |  |  | 自家発電設備 | 非常用発電設備 ディーゼル機関 | ディーゼル発電装置 |  |  | 一般仕様情報 |  |  |  |  | 7581e6c4-ce69-40d3-a070-173b5f4a7d6f | 材質3 |  | テキスト
設備 | 電気設備 | 自家発電設備 |  |  |  | 自家発電設備 | 非常用発電設備 ディーゼル機関 | ディーゼル発電装置 |  |  | 一般仕様情報 |  |  |  |  | 5a8e3e57-f577-4bf5-b633-f993b3b92ab4 | 材質4 |  | テキスト
設備 | 電気設備 | 自家発電設備 |  |  |  | 自家発電設備 | 非常用発電設備 ディーゼル機関 | ディーゼル発電装置 |  |  | 一般仕様情報 |  |  |  |  | d07dd466-5df9-4e8e-8093-616c474b0eb4 | 材質5 |  | テキスト
設備 | 電気設備 | 自家発電設備 |  |  |  | 自家発電設備 | 非常用発電設備 ディーゼル機関 | ディーゼル発電装置 |  |  | 一般仕様情報 |  |  |  |  | 77556e34-06a9-4527-93b3-2f40ad2c858a | 材質6 |  | テキスト
設備 | 電気設備 | 自家発電設備 |  |  |  | 自家発電設備 | 非常用発電設備 ディーゼル機関 | ディーゼル発電装置 |  |  | 一般仕様情報 |  |  |  |  | 992f0f1d-6db0-41b0-9bbb-6127bb5b1929 | 材質7 |  | テキスト
設備 | 電気設備 | 自家発電設備 |  |  |  | 自家発電設備 | 非常用発電設備 ディーゼル機関 | ディーゼル発電装置 |  |  | 一般仕様情報 |  |  |  |  | d51bf36d-80d0-4f6f-bc1f-34c68344a165 | 騒音値SPL |  | 数字 |  |  | [dB]
設備 | 電気設備 | 自家発電設備 |  |  |  | 自家発電設備 | 非常用発電設備 ディーゼル機関 | ディーゼル発電装置 |  |  | 一般仕様情報 |  |  |  |  | 964f07f4-b81f-43d4-b28f-9dbbe887873e | 外形寸法 Ｗ |  | 数字 |  |  | [mm]
設備 | 電気設備 | 自家発電設備 |  |  |  | 自家発電設備 | 非常用発電設備 ディーゼル機関 | ディーゼル発電装置 |  |  | 一般仕様情報 |  |  |  |  | 718be809-676c-4b20-b865-db440163a249 | 外形寸法 Ｄ |  | 数字 |  |  | [mm]
設備 | 電気設備 | 自家発電設備 |  |  |  | 自家発電設備 | 非常用発電設備 ディーゼル機関 | ディーゼル発電装置 |  |  | 一般仕様情報 |  |  |  |  | 148bca18-4678-4733-8758-b7346c4dfd37 | 外形寸法 Ｈ |  | 数字 |  |  | [mm]
設備 | 電気設備 | 自家発電設備 |  |  |  | 自家発電設備 | 非常用発電設備 ディーゼル機関 | ディーゼル発電装置 |  |  | 一般仕様情報 |  |  |  |  | ed53ed8e-f03c-4aca-a090-30b6176bf549 | 長さ寸法 Ｌ |  | 数字 |  |  | [mm]
設備 | 電気設備 | 自家発電設備 |  |  |  | 自家発電設備 | 非常用発電設備 ディーゼル機関 | ディーゼル発電装置 |  |  | 一般仕様情報 |  |  |  |  | 43716b73-6816-431a-8ad5-501bbeb45b92 | 製品質量 |  | 数字 |  |  | [kg]
設備 | 電気設備 | 自家発電設備 |  |  |  | 自家発電設備 | 非常用発電設備 ディーゼル機関 | ディーゼル発電装置 |  |  | 一般仕様情報 |  |  |  |  | 2e6f3788-579f-4a69-9a38-954e538e6491 | メンテスペース 裏面 |  | 数字 |  |  | [mm]
設備 | 電気設備 | 自家発電設備 |  |  |  | 自家発電設備 | 非常用発電設備 ディーゼル機関 | ディーゼル発電装置 |  |  | 一般仕様情報 |  |  |  |  | c1b9ef0f-3ed4-46cc-8c99-68416fafb92e | メンテスペース 前面 |  | 数字 |  |  | [mm]
設備 | 電気設備 | 自家発電設備 |  |  |  | 自家発電設備 | 非常用発電設備 ディーゼル機関 | ディーゼル発電装置 |  |  | 一般仕様情報 |  |  |  |  | ab9746fa-1089-4ae8-bf3f-9356a493c0e5 | メンテスペース 左 |  | 数字 |  |  | [mm]
設備 | 電気設備 | 自家発電設備 |  |  |  | 自家発電設備 | 非常用発電設備 ディーゼル機関 | ディーゼル発電装置 |  |  | 一般仕様情報 |  |  |  |  | a806fb71-53f6-4068-b087-ac9cd001eab6 | メンテスペース 右 |  | 数字 |  |  | [mm]
設備 | 電気設備 | 自家発電設備 |  |  |  | 自家発電設備 | 非常用発電設備 ディーゼル機関 | ディーゼル発電装置 |  |  | 一般仕様情報 |  |  |  |  | c897bdbd-c2f7-407f-a3a9-29d9ddf0365f | メンテスペース 上部 |  | 数字 |  |  | [mm]
設備 | 電気設備 | 自家発電設備 |  |  |  | 自家発電設備 | 非常用発電設備 ディーゼル機関 | ディーゼル発電装置 |  |  | 一般仕様情報 |  |  |  |  | cf5c4fe5-29d8-45ee-b7f3-6df66a2bec11 | メンテスペース 底部 |  | 数字 |  |  | [mm]
設備 | 電気設備 | 自家発電設備 |  |  |  | 自家発電設備 | 非常用発電設備 ディーゼル機関 | ディーゼル発電装置 |  |  | 一般仕様情報 |  |  |  |  | 2ee7a15e-dd3d-4909-b2d5-a60b4cc5293b | 機械基礎_W |  | 数字 |  |  | 概略値
設備 | 電気設備 | 自家発電設備 |  |  |  | 自家発電設備 | 非常用発電設備 ディーゼル機関 | ディーゼル発電装置 |  |  | 一般仕様情報 |  |  |  |  | 9bdd4f79-e473-43b7-8c79-44dbc294de94 | 機械基礎_D |  | 数字 |  |  | 概略値
設備 | 電気設備 | 自家発電設備 |  |  |  | 自家発電設備 | 非常用発電設備 ディーゼル機関 | ディーゼル発電装置 |  |  | 一般仕様情報 |  |  |  |  | 78caa058-803c-42dc-94bf-87fd3c8caaeb | 機械基礎_H |  | 数字 |  |  | 概略値
設備 | 電気設備 | 自家発電設備 |  |  |  | 自家発電設備 | 非常用発電設備 ディーゼル機関 | ディーゼル発電装置 |  |  | 一般仕様情報 |  |  |  |  | 81fcceae-372c-4eb2-8c88-1fcfe24ca5df | 認定番号 |  | テキスト |  |  | JIS、国際、業界、任意規格・認証 など
設備 | 電気設備 | 自家発電設備 |  |  |  | 自家発電設備 | 非常用発電設備 ディーゼル機関 | ディーゼル発電装置 |  |  | 一般仕様情報 |  |  |  |  | 2938dff2-7be3-423b-973f-15a951554896 | 電源種別 |  | テキスト |  |  | 例：一般、保安、非常 など
設備 | 電気設備 | 自家発電設備 |  |  |  | 自家発電設備 | 非常用発電設備 ディーゼル機関 | ディーゼル発電装置 |  |  | 電気設備共通仕様情報① |  |  |  |  | 358193d0-3a51-4306-87f3-67f73ebe09b3 | 周波数 |  | 数字 |  |  | [Hz}
設備 | 電気設備 | 自家発電設備 |  |  |  | 自家発電設備 | 非常用発電設備 ディーゼル機関 | ディーゼル発電装置 |  |  | 電気設備共通仕様情報① |  |  |  |  | 1089e3ad-b905-4eea-a6ab-dfd8a2539b85 | 相 |  | 数字 |  |  | [φ]
設備 | 電気設備 | 自家発電設備 |  |  |  | 自家発電設備 | 非常用発電設備 ディーゼル機関 | ディーゼル発電装置 |  |  | 電気設備共通仕様情報① |  |  |  |  | d5c9c923-bec7-4ea9-80e3-d78cd82b0285 | 定格電気容量 |  | 数字 |  |  | [VA]
設備 | 電気設備 | 自家発電設備 |  |  |  | 自家発電設備 | 非常用発電設備 ディーゼル機関 | ディーゼル発電装置 |  |  | 電気設備共通仕様情報① |  |  |  |  | 4664cfa6-bfb2-4569-863a-33ab428d6b37 | 定格入力電圧 |  | 数字 |  |  | [V]
設備 | 電気設備 | 自家発電設備 |  |  |  | 自家発電設備 | 非常用発電設備 ディーゼル機関 | ディーゼル発電装置 |  |  | 電気設備共通仕様情報① |  |  |  |  | 0dc05177-e464-48ef-8e8e-d74486e7aae5 | 極数 |  | 数字 |  |  | [P]
設備 | 電気設備 | 自家発電設備 |  |  |  | 自家発電設備 | 非常用発電設備 ディーゼル機関 | ディーゼル発電装置 |  |  | 電気設備共通仕様情報① |  |  |  |  | 73a7222d-d7f4-447f-8c1e-108dc07f4654 | 力率 |  | 数字 |  |  | [%]
設備 | 電気設備 | 自家発電設備 |  |  |  | 自家発電設備 | 非常用発電設備 ディーゼル機関 | ディーゼル発電装置 |  |  | 電気設備共通仕様情報① |  |  |  |  | 8292e694-72ac-4de2-b1d6-e884f65e6141 | 始動方式 |  | テキスト
設備 | 電気設備 | 自家発電設備 |  |  |  | 自家発電設備 | 非常用発電設備 ディーゼル機関 | ディーゼル発電装置 |  |  | 電気設備共通仕様情報① |  |  |  |  | 2938dff2-7be3-423b-973f-15a951554896 | 電源種別 |  | テキスト |  |  | 例：非常用電源、予備電源、自家発電設備、常用・非常兼用電源、無停電電源 など
設備 | 電気設備 | 自家発電設備 |  |  |  | 自家発電設備 | 非常用発電設備 ディーゼル機関 | ディーゼル発電装置 |  |  | 電気設備共通仕様情報① |  |  |  |  | 724ec543-45f2-45e2-a69e-81ee6b8681ed | 回路方式 |  | テキスト |  |  | 例：ATS方式、母線直結、並列運転 など
設備 | 電気設備 | 自家発電設備 |  |  |  | 自家発電設備 | 非常用発電設備 ディーゼル機関 | ディーゼル発電装置 |  |  | 自家発電設備仕様情報 |  |  |  |  | 816fc1b5-23dd-459c-b595-c6b959e3a616 | 運転時間 |  | 数字 |  |  | 時間[s]
設備 | 電気設備 | 自家発電設備 |  |  |  | 自家発電設備 | 非常用発電設備 ディーゼル機関 | ディーゼル発電装置 |  |  | 自家発電設備仕様情報 |  |  |  |  | cd916442-e635-4d93-9d0b-3547957500e0 | 始動時間 |  | 数字 |  |  | 秒以内[s]
設備 | 電気設備 | 自家発電設備 |  |  |  | 自家発電設備 | 非常用発電設備 ディーゼル機関 | ディーゼル発電装置 |  |  | 自家発電設備仕様情報 |  |  |  |  | 80083e72-9ba6-46ff-9b89-3ac8f65ce15d | 使用条件 |  | テキスト
設備 | 電気設備 | 自家発電設備 |  |  |  | 自家発電設備 | 非常用発電設備 ディーゼル機関 | ディーゼル発電装置 |  |  | 自家発電設備仕様情報 |  |  |  |  | be5ae08e-ee31-4d5b-866d-e10e56131a0e | 給気量 |  | 数字 |  |  | [mL/min]
設備 | 電気設備 | 自家発電設備 |  |  |  | 自家発電設備 | 非常用発電設備 ディーゼル機関 | ディーゼル発電装置 |  |  | 自家発電設備仕様情報 |  |  |  |  | 421388ac-b56c-4af8-bbf2-7413e6a5f80b | 換気量 |  | 数字 |  |  | [mL/min]
設備 | 電気設備 | 自家発電設備 |  |  |  | 自家発電設備 | 非常用発電設備 ディーゼル機関 | ディーゼル発電装置 |  |  | 自家発電設備仕様情報 |  |  |  |  | 9e9a09f9-09b7-47cc-9903-1fd3dcb3ac6d | 燃料槽容量 |  | 数字 |  |  | 搭載タンク容量:[m3]
設備 | 電気設備 | 自家発電設備 |  |  |  | 自家発電設備 | 非常用発電設備 ディーゼル機関 | ディーゼル発電装置 |  |  | 自家発電設備仕様情報 |  |  |  |  | 8ae29e83-7067-4496-96c4-b1888623ea23 | 冷却水槽容量 |  | 数字 |  |  | [m3]
設備 | 電気設備 | 自家発電設備 |  |  |  | 自家発電設備 | 非常用発電設備 ディーゼル機関 | ディーゼル発電装置 |  |  | 自家発電設備仕様情報 |  |  |  |  | 10ae46fb-62c9-415c-b127-42ddfa9c3dfe | 発電機室最小面積 |  | 数字 |  |  | [㎡]
設備 | 電気設備 | 自家発電設備 |  |  |  | 自家発電設備 | 非常用発電設備 ディーゼル機関 | ディーゼル発電装置 |  |  | 自家発電設備仕様情報 |  |  |  |  | ce74345c-2fe0-4bd3-9dab-99e364476cd8 | 発電機室最低天井高 |  | 数字 |  |  | [㎜]
設備 | 電気設備 | 自家発電設備 |  |  |  | 自家発電設備 | 非常用発電設備 ディーゼル機関 | ディーゼル発電装置 |  |  | 自家発電設備仕様情報 |  |  |  |  | d4653055-a32a-439a-aff2-8ffed5a25a1e | ガスタービン定格出力 |  | 数字 |  |  | [W]/ディーゼル
設備 | 電気設備 | 自家発電設備 |  |  |  | 自家発電設備 | 非常用発電設備 ディーゼル機関 | ディーゼル発電装置 |  |  | 自家発電設備仕様情報 |  |  |  |  | cc0ef7f1-0053-4426-9424-4038a1c55272 | 発電装置定格出力 |  | 数字 |  |  | [W]
設備 | 電気設備 | 自家発電設備 |  |  |  | 自家発電設備 | 非常用発電設備 ディーゼル機関 | ディーゼル発電装置 |  |  | 自家発電設備仕様情報 |  |  |  |  | 2621519b-4011-44d0-8e59-f8907d39fd30 | 励磁方式 |  | テキスト
設備 | 電気設備 | 自家発電設備 |  |  |  | 自家発電設備 | 非常用発電設備 ディーゼル機関 | ディーゼル発電装置 |  |  | 自家発電設備仕様情報 |  |  |  |  | cd8f71f5-97ba-4bd2-989f-784700d82404 | 種類 |  | テキスト
設備 | 電気設備 | 自家発電設備 |  |  |  | 自家発電設備 | 非常用発電設備 ディーゼル機関 | ディーゼル発電装置 |  |  | 自家発電設備仕様情報 |  |  |  |  | 62a41417-b8e1-498e-9d45-4d6ac5a896d4 | エンジン出力 |  | 数字 |  |  | [W]
設備 | 電気設備 | 自家発電設備 |  |  |  | 自家発電設備 | 非常用発電設備 ディーゼル機関 | ディーゼル発電装置 |  |  | 自家発電設備仕様情報 |  |  |  |  | bce55588-75dc-4bd8-afff-b32e2745b6bc | 回転数 |  | 数字 |  |  | [rpm]
設備 | 電気設備 | 自家発電設備 |  |  |  | 自家発電設備 | 非常用発電設備 ディーゼル機関 | ディーゼル発電装置 |  |  | 自家発電設備仕様情報 |  |  |  |  | 3973a887-b05c-41dd-b0dd-71a4a3197887 | 排気量 |  | 数字 |  |  | [m3]
設備 | 電気設備 | 自家発電設備 |  |  |  | 自家発電設備 | 非常用発電設備 ディーゼル機関 | ディーゼル発電装置 |  |  | 自家発電設備仕様情報 |  |  |  |  | 63a6c41f-cc98-4cdc-9163-38eb0ec73e23 | 構造 |  | テキスト
設備 | 電気設備 | 自家発電設備 |  |  |  | 自家発電設備 | 非常用発電設備 ディーゼル機関 | ディーゼル発電装置 |  |  | 自家発電設備仕様情報 |  |  |  |  | 3b3df7a2-3d83-42e9-98ca-c64e6010413c | 燃料種類 |  | テキスト |  |  | 例：軽油、ガス、LPG、ガソリン など
設備 | 電気設備 | 自家発電設備 |  |  |  | 自家発電設備 | 非常用発電設備 ディーゼル機関 | ディーゼル発電装置 |  |  | 自家発電設備仕様情報 |  |  |  |  | da6a926e-e6c5-4a80-8696-7a7d54e4c972 | 燃料消費量 |  | 数字 |  |  | [mL/min]
設備 | 電気設備 | 自家発電設備 |  |  |  | 自家発電設備 | 非常用発電設備 ディーゼル機関 | ディーゼル発電装置 |  |  | 自家発電設備仕様情報 |  |  |  |  | 025473ec-f5ef-4ef5-a463-dd3947686ad2 | 冷却水消費量 |  | 数字 |  |  | [mL/min]
設備 | 電気設備 | 自家発電設備 |  |  |  | 自家発電設備 | 非常用発電設備 ディーゼル機関 | ディーゼル発電装置 |  |  | 自家発電設備仕様情報 |  |  |  |  | 012b72fb-f1a8-4f08-b159-3fef5c439d49 | 蓄電池容量 |  | 数字 |  |  | [VA]
設備 | 電気設備 | 自家発電設備 |  |  |  | 自家発電設備 | 非常用発電設備 ディーゼル機関 | ディーゼル発電装置 |  |  | 自家発電設備仕様情報 |  |  |  |  | 54afa602-f038-4472-b487-e18d436fe32c | 空気槽 |  | 数字 |  |  | [m3]
設備 | 電気設備 | 自家発電設備 |  |  |  | 自家発電設備 | 非常用発電設備 ディーゼル機関 | ディーゼル発電装置 |  |  | 自家発電設備仕様情報 |  |  |  |  | 51565323-c148-4656-850d-d4ae2438631e | 圧縮機 |  | 数字 |  |  | [W]
設備 | 電気設備 | 自家発電設備 |  |  |  | 自家発電設備 | 非常用発電設備 ディーゼル機関 | ディーゼル発電装置 |  |  | 自家発電設備仕様情報 |  |  |  |  | 9881ed43-0e77-4556-8de7-e4198f71f949 | 負荷投入許容量 |  | 数字 |  |  | [VA]
設備 | 電気設備 | 自家発電設備 |  |  |  | 自家発電設備 | 非常用発電設備 ディーゼル機関 | ディーゼル発電装置 |  |  | 自家発電設備仕様情報 |  |  |  |  | a99627d6-f9b6-498a-bd17-e8694b32759a | 潤滑油種別 |  | テキスト
設備 | 電気設備 | 自家発電設備 |  |  |  | 自家発電設備 | 非常用発電設備 ディーゼル機関 | ディーゼル発電装置 |  |  | 自家発電設備仕様情報 |  |  |  |  | b52962af-0cf4-4ed6-90cc-f023ce370c8b | 潤滑油 |  | 数字 |  |  | [mL/min]
設備 | 電気設備 | 自家発電設備 |  |  |  | 自家発電設備 | 非常用発電設備 ディーゼル機関 | ディーゼル発電装置 |  |  | 自家発電設備仕様情報 |  |  |  |  | 629d728c-2265-4dd3-bea7-d6de9e2d2308 | 潤滑油消費量 |  | 数字 |  |  | [mL/min]
設備 | 電気設備 | 自家発電設備 |  |  |  | 自家発電設備 | 非常用発電設備 ディーゼル機関 | ディーゼル発電装置 |  |  | 自家発電設備仕様情報 |  |  |  |  | 6f57cd83-c2f9-49e1-921a-9622af7bd7c7 | 排気消音器騒音レベル |  | 数字 |  |  | [dB]
設備 | 電気設備 | 自家発電設備 |  |  |  | 自家発電設備 | 非常用発電設備 ディーゼル機関 | ディーゼル発電装置 |  |  | 自家発電設備仕様情報 |  |  |  |  | 1ea7b2e5-9994-48a9-aea9-b951c57f659d | 振動加振力 |  | 数字 |  |  | [N･m]
設備 | 電気設備 | 自家発電設備 |  |  |  | 自家発電設備 | 非常用発電設備 ディーゼル機関 | ディーゼル発電装置 |  |  | 自家発電設備仕様情報 |  |  |  |  | 0e52adfb-a6f8-4bcf-81e9-a4f7fa0395f7 | 振動周波数 |  | 数字 |  |  | [Hz]
設備 | 電気設備 | 自家発電設備 |  |  |  | 自家発電設備 | 非常用発電設備 ディーゼル機関 | ディーゼル発電装置 |  |  | 自家発電設備仕様情報 |  |  |  |  | a782bdba-baed-44fd-beb1-9945a8a7511c | 設置高度上限 |  | 数字 |  |  | [㎜]
設備 | 電気設備 | 自家発電設備 |  |  |  | 自家発電設備 | 非常用発電設備 ディーゼル機関 | ディーゼル発電装置 |  |  | 見積･その他仕様情報 |  |  |  |  | 7b2a7633-3da6-430d-89f5-6aacd1ef430d | 標準価格 |  | 数字 |  |  | [\]
設備 | 電気設備 | 自家発電設備 |  |  |  | 自家発電設備 | 非常用発電設備 ディーゼル機関 | ディーゼル発電装置 |  |  | 見積･その他仕様情報 |  |  |  |  | 1a2a5b4c-7d32-47f6-a2ae-1fe7dd367e7a | 備考 |  | テキスト |  |  | 注記：〇〇〇
設備 | 電気設備 | 自家発電設備 |  |  |  | 自家発電設備 | 非常用発電設備 ディーゼル機関 | ディーゼル発電装置 |  |  | 見積･その他仕様情報 |  |  |  |  | eabe4cc2-983c-4c0f-89b4-bf5318532c38 | 設置形態 |  | コード |  |  | 例：屋内設置、屋外設置、防振課題設置 など
設備 | 電気設備 | 自家発電設備 |  |  |  | 自家発電設備 | 非常用発電設備 ディーゼル機関 | ディーゼル発電装置 |  |  | 見積･その他仕様情報 |  |  |  |  | d49c0eeb-835a-49f7-b390-f393aa278d95 | 製造番号 |  | テキスト
設備 | 電気設備 | 自家発電設備 |  |  |  | 自家発電設備 | 非常用発電設備 ディーゼル機関 | ディーゼル発電装置 |  |  | 見積･その他仕様情報 |  |  |  |  | d752d141-ad93-43f6-a983-656c7118fe5b | 科目 |  | コード |  | 発電設備
設備 | 電気設備 | 自家発電設備 |  |  |  | 自家発電設備 | 非常用発電設備 ディーゼル機関 | ディーゼル発電装置 |  |  | 見積･その他仕様情報 |  |  |  |  | 4904b58f-d51c-4d63-b731-2ef1d13d520e | 中科目 |  | コード |  | 自家発電
設備 | 電気設備 | 自家発電設備 |  |  |  | 自家発電設備 | 非常用発電設備 ディーゼル機関 | ディーゼル発電装置 |  |  | 見積･その他仕様情報 |  |  |  |  | 9251ea90-aeaf-4c41-87e3-fb0002b469cf | 拾い区分 |  | テキスト |  |  | 例：全体共用／防災関連 など
設備 | 電気設備 | 太陽電池 |  |  |  | 太陽光発電設備 | 太陽電池モジュール | 標準タイプ |  |  | 所要能力情報 |  |  |  |  | aff05e8a-8cfe-4fc0-8df0-5108da275313 | 記号 |  | テキスト |  | PV-1 | 機器を識別する記号
設備 | 電気設備 | 太陽電池 |  |  |  | 太陽光発電設備 | 太陽電池モジュール | 標準タイプ |  |  | 所要能力情報 |  |  |  |  | 64bc0d0f-852f-4e0b-b402-d34925b8be33 | 付属記号 |  | テキスト |  |  | 性能・状態・特性を示す記号
設備 | 電気設備 | 太陽電池 |  |  |  | 太陽光発電設備 | 太陽電池モジュール | 標準タイプ |  |  | 所要能力情報 |  |  |  |  | 8d7c8ea4-0c7a-468a-8003-dfab1eeead0e | 呼称 |  | テキスト |  | 太陽光モジュール | 一般的な機器の名称
設備 | 電気設備 | 太陽電池 |  |  |  | 太陽光発電設備 | 太陽電池モジュール | 標準タイプ |  |  | 所要能力情報 |  |  |  |  | 2c054af6-5f7d-4d78-86c3-6f5cdf1443e0 | 符号 |  | テキスト |  | PV | 機器種類を示す符号
設備 | 電気設備 | 太陽電池 |  |  |  | 太陽光発電設備 | 太陽電池モジュール | 標準タイプ |  |  | 所要能力情報 |  |  |  |  | 74bc538f-dcd0-407d-a9cd-a7f3eb171be6 | 形式 |  | テキスト |  |  | 例：架台設置、屋根一体型、壁面取付 など
設備 | 電気設備 | 太陽電池 |  |  |  | 太陽光発電設備 | 太陽電池モジュール | 標準タイプ |  |  | 所要能力情報 |  |  |  |  | 632e2e62-45f3-439f-a107-d33d9fdcad18 | 特殊仕様 |  | テキスト |  |  | メーカー標準仕様以外
設備 | 電気設備 | 太陽電池 |  |  |  | 太陽光発電設備 | 太陽電池モジュール | 標準タイプ |  |  | 所要能力情報 |  |  |  |  | b4f86221-c16f-43a9-b4e6-1405e7c7ad40 | 仕様 |  | テキスト |  |  | メーカー標準仕様
設備 | 電気設備 | 太陽電池 |  |  |  | 太陽光発電設備 | 太陽電池モジュール | 標準タイプ |  |  | 所要能力情報 |  |  |  |  | 8fe59938-3ea5-4be2-92df-31c41e681074 | 仕様2 |  | テキスト
設備 | 電気設備 | 太陽電池 |  |  |  | 太陽光発電設備 | 太陽電池モジュール | 標準タイプ |  |  | 所要能力情報 |  |  |  |  | 89217cfe-435b-440b-93ca-b28636548d09 | 仕様3 |  | テキスト
設備 | 電気設備 | 太陽電池 |  |  |  | 太陽光発電設備 | 太陽電池モジュール | 標準タイプ |  |  | 所要能力情報 |  |  |  |  | 210e3966-6ef9-4e44-8216-93e810f4b9ed | 仕様4 |  | テキスト
設備 | 電気設備 | 太陽電池 |  |  |  | 太陽光発電設備 | 太陽電池モジュール | 標準タイプ |  |  | 所要能力情報 |  |  |  |  | 039074d1-fcff-4da6-99c9-b83145dcdefc | 仕様5 |  | テキスト
設備 | 電気設備 | 太陽電池 |  |  |  | 太陽光発電設備 | 太陽電池モジュール | 標準タイプ |  |  | 所要能力情報 |  |  |  |  | b686719a-52a0-4663-9239-3de6d0454454 | 仕様6 |  | テキスト
設備 | 電気設備 | 太陽電池 |  |  |  | 太陽光発電設備 | 太陽電池モジュール | 標準タイプ |  |  | 所要能力情報 |  |  |  |  | dea471ef-766c-46b6-ac9f-a65bb4b5aa1f | 仕様7 |  | テキスト
設備 | 電気設備 | 太陽電池 |  |  |  | 太陽光発電設備 | 太陽電池モジュール | 標準タイプ |  |  | 一般仕様情報 |  |  |  |  | 255ded1d-e045-4e4c-a2cc-3f20eb6cf2cb | 認証・規格 |  | テキスト |  |  | 法定認証
設備 | 電気設備 | 太陽電池 |  |  |  | 太陽光発電設備 | 太陽電池モジュール | 標準タイプ |  |  | 一般仕様情報 |  |  |  |  | e3f34650-1b39-4fcb-bedf-f527586cd126 | 認証・規格2 |  | テキスト
設備 | 電気設備 | 太陽電池 |  |  |  | 太陽光発電設備 | 太陽電池モジュール | 標準タイプ |  |  | 一般仕様情報 |  |  |  |  | 807fe4c7-f320-4de7-abb5-33f59f697b63 | 認証・規格3 |  | テキスト
設備 | 電気設備 | 太陽電池 |  |  |  | 太陽光発電設備 | 太陽電池モジュール | 標準タイプ |  |  | 一般仕様情報 |  |  |  |  | 80c30943-5fdf-44ea-8cef-1df913667494 | 認証・規格4 |  | テキスト
設備 | 電気設備 | 太陽電池 |  |  |  | 太陽光発電設備 | 太陽電池モジュール | 標準タイプ |  |  | 一般仕様情報 |  |  |  |  | 77a234ea-e588-48d3-8579-cd52bf15b02b | 認証・規格5 |  | テキスト
設備 | 電気設備 | 太陽電池 |  |  |  | 太陽光発電設備 | 太陽電池モジュール | 標準タイプ |  |  | 一般仕様情報 |  |  |  |  | d094c638-550a-4709-8f84-74a5190a782f | 材質 |  | テキスト
設備 | 電気設備 | 太陽電池 |  |  |  | 太陽光発電設備 | 太陽電池モジュール | 標準タイプ |  |  | 一般仕様情報 |  |  |  |  | ea2a8f4f-147f-4746-bb51-86ba95aab3d4 | 材質2 |  | テキスト
設備 | 電気設備 | 太陽電池 |  |  |  | 太陽光発電設備 | 太陽電池モジュール | 標準タイプ |  |  | 一般仕様情報 |  |  |  |  | 7581e6c4-ce69-40d3-a070-173b5f4a7d6f | 材質3 |  | テキスト
設備 | 電気設備 | 太陽電池 |  |  |  | 太陽光発電設備 | 太陽電池モジュール | 標準タイプ |  |  | 一般仕様情報 |  |  |  |  | 5a8e3e57-f577-4bf5-b633-f993b3b92ab4 | 材質4 |  | テキスト
設備 | 電気設備 | 太陽電池 |  |  |  | 太陽光発電設備 | 太陽電池モジュール | 標準タイプ |  |  | 一般仕様情報 |  |  |  |  | d07dd466-5df9-4e8e-8093-616c474b0eb4 | 材質5 |  | テキスト
設備 | 電気設備 | 太陽電池 |  |  |  | 太陽光発電設備 | 太陽電池モジュール | 標準タイプ |  |  | 一般仕様情報 |  |  |  |  | 77556e34-06a9-4527-93b3-2f40ad2c858a | 材質6 |  | テキスト
設備 | 電気設備 | 太陽電池 |  |  |  | 太陽光発電設備 | 太陽電池モジュール | 標準タイプ |  |  | 一般仕様情報 |  |  |  |  | 992f0f1d-6db0-41b0-9bbb-6127bb5b1929 | 材質7 |  | テキスト
設備 | 電気設備 | 太陽電池 |  |  |  | 太陽光発電設備 | 太陽電池モジュール | 標準タイプ |  |  | 一般仕様情報 |  |  |  |  | 964f07f4-b81f-43d4-b28f-9dbbe887873e | 外形寸法 Ｗ |  | 数字 |  |  | [mm]
設備 | 電気設備 | 太陽電池 |  |  |  | 太陽光発電設備 | 太陽電池モジュール | 標準タイプ |  |  | 一般仕様情報 |  |  |  |  | 718be809-676c-4b20-b865-db440163a249 | 外形寸法 Ｄ |  | 数字 |  |  | [mm]
設備 | 電気設備 | 太陽電池 |  |  |  | 太陽光発電設備 | 太陽電池モジュール | 標準タイプ |  |  | 一般仕様情報 |  |  |  |  | 148bca18-4678-4733-8758-b7346c4dfd37 | 外形寸法 Ｈ |  | 数字 |  |  | [mm]
設備 | 電気設備 | 太陽電池 |  |  |  | 太陽光発電設備 | 太陽電池モジュール | 標準タイプ |  |  | 一般仕様情報 |  |  |  |  | ed53ed8e-f03c-4aca-a090-30b6176bf549 | 長さ寸法 Ｌ |  | 数字 |  |  | [mm]
設備 | 電気設備 | 太陽電池 |  |  |  | 太陽光発電設備 | 太陽電池モジュール | 標準タイプ |  |  | 一般仕様情報 |  |  |  |  | 43716b73-6816-431a-8ad5-501bbeb45b92 | 製品質量 |  | 数字 |  |  | [g]
設備 | 電気設備 | 太陽電池 |  |  |  | 太陽光発電設備 | 太陽電池モジュール | 標準タイプ |  |  | 一般仕様情報 |  |  |  |  | 2e6f3788-579f-4a69-9a38-954e538e6491 | メンテスペース 裏面 |  | 数字 |  |  | [mm]
設備 | 電気設備 | 太陽電池 |  |  |  | 太陽光発電設備 | 太陽電池モジュール | 標準タイプ |  |  | 一般仕様情報 |  |  |  |  | c1b9ef0f-3ed4-46cc-8c99-68416fafb92e | メンテスペース 前面 |  | 数字 |  |  | [mm]
設備 | 電気設備 | 太陽電池 |  |  |  | 太陽光発電設備 | 太陽電池モジュール | 標準タイプ |  |  | 一般仕様情報 |  |  |  |  | ab9746fa-1089-4ae8-bf3f-9356a493c0e5 | メンテスペース 左 |  | 数字 |  |  | [mm]
設備 | 電気設備 | 太陽電池 |  |  |  | 太陽光発電設備 | 太陽電池モジュール | 標準タイプ |  |  | 一般仕様情報 |  |  |  |  | a806fb71-53f6-4068-b087-ac9cd001eab6 | メンテスペース 右 |  | 数字 |  |  | [mm]
設備 | 電気設備 | 太陽電池 |  |  |  | 太陽光発電設備 | 太陽電池モジュール | 標準タイプ |  |  | 一般仕様情報 |  |  |  |  | c897bdbd-c2f7-407f-a3a9-29d9ddf0365f | メンテスペース 上部 |  | 数字 |  |  | [mm]
設備 | 電気設備 | 太陽電池 |  |  |  | 太陽光発電設備 | 太陽電池モジュール | 標準タイプ |  |  | 一般仕様情報 |  |  |  |  | cf5c4fe5-29d8-45ee-b7f3-6df66a2bec11 | メンテスペース 底部 |  | 数字 |  |  | [mm]
設備 | 電気設備 | 太陽電池 |  |  |  | 太陽光発電設備 | 太陽電池モジュール | 標準タイプ |  |  | 一般仕様情報 |  |  |  |  | 81fcceae-372c-4eb2-8c88-1fcfe24ca5df | 認定番号 |  | テキスト |  |  | JIS、国際、業界、任意規格・認証 など
設備 | 電気設備 | 太陽電池 |  |  |  | 太陽光発電設備 | 太陽電池モジュール | 標準タイプ |  |  | 一般仕様情報 |  |  |  |  | 2938dff2-7be3-423b-973f-15a951554896 | 電源種別 |  | テキスト |  |  | 例：一般、非常 など
設備 | 電気設備 | 太陽電池 |  |  |  | 太陽光発電設備 | 太陽電池モジュール | 標準タイプ |  |  | 電気設備共通仕様情報① |  |  |  |  | 358193d0-3a51-4306-87f3-67f73ebe09b3 | 周波数 |  | 数字 |  |  | 「Hz]
設備 | 電気設備 | 太陽電池 |  |  |  | 太陽光発電設備 | 太陽電池モジュール | 標準タイプ |  |  | 電気設備共通仕様情報① |  |  |  |  | 1089e3ad-b905-4eea-a6ab-dfd8a2539b85 | 相 |  | 数字 |  |  | [φ]
設備 | 電気設備 | 太陽電池 |  |  |  | 太陽光発電設備 | 太陽電池モジュール | 標準タイプ |  |  | 電気設備共通仕様情報① |  |  |  |  | 00025841-cd94-451f-a7fb-f41023bb4725 | 定格電気容量 |  | 数字 |  |  | [VA]
設備 | 電気設備 | 太陽電池 |  |  |  | 太陽光発電設備 | 太陽電池モジュール | 標準タイプ |  |  | 電気設備共通仕様情報① |  |  |  |  | 4664cfa6-bfb2-4569-863a-33ab428d6b37 | 定格入力電圧 |  | 数字 |  |  | [V]
設備 | 電気設備 | 太陽電池 |  |  |  | 太陽光発電設備 | 太陽電池モジュール | 標準タイプ |  |  | 電気設備共通仕様情報① |  |  |  |  | 0dc05177-e464-48ef-8e8e-d74486e7aae5 | 極数 |  | 数字 |  |  | [P]
設備 | 電気設備 | 太陽電池 |  |  |  | 太陽光発電設備 | 太陽電池モジュール | 標準タイプ |  |  | 電気設備共通仕様情報① |  |  |  |  | 73a7222d-d7f4-447f-8c1e-108dc07f4654 | 力率 |  | 数字 |  |  | [%]
設備 | 電気設備 | 太陽電池 |  |  |  | 太陽光発電設備 | 太陽電池モジュール | 標準タイプ |  |  | 電気設備共通仕様情報① |  |  |  |  | 533828f3-b79d-4655-bc90-228a89a5c7e6 | 負荷分類 |  | テキスト |  |  | 例：1_熱源類
設備 | 電気設備 | 太陽電池 |  |  |  | 太陽光発電設備 | 太陽電池モジュール | 標準タイプ |  |  | 太陽光発電装置仕様情報 |  |  |  |  | 8b8c5934-cd71-4baa-b1bc-6e9c500e2eca | アレイ傾斜角 |  | テキスト
設備 | 電気設備 | 太陽電池 |  |  |  | 太陽光発電設備 | 太陽電池モジュール | 標準タイプ |  |  | 太陽光発電装置仕様情報 |  |  |  |  | 0a280a5e-e0b8-45dc-b109-92f0c93f9574 | アレイ方位角 |  | テキスト
設備 | 電気設備 | 太陽電池 |  |  |  | 太陽光発電設備 | 太陽電池モジュール | 標準タイプ |  |  | 太陽光発電装置仕様情報 |  |  |  |  | 997ef0d9-a6e2-4dc2-851d-c983ef9c96ed | 設置地域 |  | テキスト |  |  | 例；東京、大阪 など
設備 | 電気設備 | 太陽電池 |  |  |  | 太陽光発電設備 | 太陽電池モジュール | 標準タイプ |  |  | 太陽光発電装置仕様情報 |  |  |  |  | 57b70b3b-e6da-420f-8052-db208c9d0bef | 太陽電池種類 |  | テキスト |  |  | 例：結晶系シリコン など
設備 | 電気設備 | 太陽電池 |  |  |  | 太陽光発電設備 | 太陽電池モジュール | 標準タイプ |  |  | 太陽光発電装置仕様情報 |  |  |  |  | 79a55466-9664-4a3b-8be8-7727ced3299d | 温度補正係数 |  | 数字 |  |  | [%]
設備 | 電気設備 | 太陽電池 |  |  |  | 太陽光発電設備 | 太陽電池モジュール | 標準タイプ |  |  | 太陽光発電装置仕様情報 |  |  |  |  | b22628aa-7094-4e86-b8c5-a99bba0fa22f | 基本設計係数 |  | 数字 |  |  | [%]
設備 | 電気設備 | 太陽電池 |  |  |  | 太陽光発電設備 | 太陽電池モジュール | 標準タイプ |  |  | 太陽光発電装置仕様情報 |  |  |  |  | 7fa6c5a0-9bb1-444e-ab6d-d6f99f9fdc50 | 系統連携有無 |  | テキスト |  |  | 例：有、無
設備 | 電気設備 | 太陽電池 |  |  |  | 太陽光発電設備 | 太陽電池モジュール | 標準タイプ |  |  | 太陽光発電装置仕様情報 |  |  |  |  | 823f9535-596b-4fa9-9b6a-ec5bdb868f93 | 月間推定発電電力量 |  | 数字 |  |  | [W]
設備 | 電気設備 | 太陽電池 |  |  |  | 太陽光発電設備 | 太陽電池モジュール | 標準タイプ |  |  | 太陽光発電装置仕様情報 |  |  |  |  | 976b4a1a-1130-410a-ab32-10bf534e88f4 | 月積算傾斜面日射量 |  | 数字 |  |  | [J]
設備 | 電気設備 | 太陽電池 |  |  |  | 太陽光発電設備 | 太陽電池モジュール | 標準タイプ |  |  | 太陽光発電装置仕様情報 |  |  |  |  | 208cdda1-7a8b-4f31-b653-55b504d57cb1 | 月日数 |  | 数字 |  |  | [s]
設備 | 電気設備 | 太陽電池 |  |  |  | 太陽光発電設備 | 太陽電池モジュール | 標準タイプ |  |  | 太陽光発電装置仕様情報 |  |  |  |  | 2b5220e2-7da5-4cdf-ba2d-00dfac48ea08 | 月平均日積算傾斜面日射量 |  | 数字 |  |  | [J]
設備 | 電気設備 | 太陽電池 |  |  |  | 太陽光発電設備 | 太陽電池モジュール | 標準タイプ |  |  | 太陽光発電装置仕様情報 |  |  |  |  | 2a836086-c15c-4248-85a6-cdf5f6ba7b08 | 月別総合設計係数 |  | 数字
設備 | 電気設備 | 太陽電池 |  |  |  | 太陽光発電設備 | 太陽電池モジュール | 標準タイプ |  |  | 太陽光発電装置仕様情報 |  |  |  |  | fed099e1-60be-43e3-a044-3ee0d3b5e8f4 | 設置方法 |  | テキスト
設備 | 電気設備 | 太陽電池 |  |  |  | 太陽光発電設備 | 太陽電池モジュール | 標準タイプ |  |  | 太陽光発電装置仕様情報 |  |  |  |  | ec62b0ef-6366-4209-8cca-4626e014d8a8 | 太陽電池設置形態 |  | テキスト
設備 | 電気設備 | 太陽電池 |  |  |  | 太陽光発電設備 | 太陽電池モジュール | 標準タイプ |  |  | 太陽光発電装置仕様情報 |  |  |  |  | c2338af7-da62-4126-8d1d-7a3a74117ac5 | 蓄電池有無 |  | テキスト
設備 | 電気設備 | 太陽電池 |  |  |  | 太陽光発電設備 | 太陽電池モジュール | 標準タイプ |  |  | 太陽光発電装置仕様情報 |  |  |  |  | 7be56337-ab5d-41fb-a133-4d9fa7a56d4d | 日射強度 |  | 数字 |  |  | [W/m2｣
設備 | 電気設備 | 太陽電池 |  |  |  | 太陽光発電設備 | 太陽電池モジュール | 標準タイプ |  |  | 太陽光発電装置仕様情報 |  |  |  |  | f0dfbc18-4582-42d2-9339-19e012702394 | 年間推定発電電力量 |  | 数字 |  |  | [J]
設備 | 電気設備 | 太陽電池 |  |  |  | 太陽光発電設備 | 太陽電池モジュール | 標準タイプ |  |  | 太陽光発電装置仕様情報 |  |  |  |  | 617c183f-735d-4bb2-99e4-6aceff2b61dd | アレイ出力 |  | 数字 |  |  | [W]
設備 | 電気設備 | 太陽電池 |  |  |  | 太陽光発電設備 | 太陽電池モジュール | 標準タイプ |  |  | 太陽光発電装置仕様情報 |  |  |  |  | 369619c6-a12e-4eca-beec-0994ed52c2dc | パワーコンディショナ変換効率 |  | 数字 |  |  | [%]
設備 | 電気設備 | 太陽電池 |  |  |  | 太陽光発電設備 | 太陽電池モジュール | 標準タイプ |  |  | 太陽光発電装置仕様情報 |  |  |  |  | 2b71deb1-2dfe-4072-a6ae-6bce1ddf8d55 | モジュール出力/1枚 |  | 数字 |  |  | [W]
設備 | 電気設備 | 太陽電池 |  |  |  | 太陽光発電設備 | 太陽電池モジュール | 標準タイプ |  |  | 太陽光発電装置仕様情報 |  |  |  |  | 154c63a1-02cb-4184-b1ca-c7235a00d431 | モジュール変換効率 |  | 数字 |  |  | [J]
設備 | 電気設備 | 太陽電池 |  |  |  | 太陽光発電設備 | 太陽電池モジュール | 標準タイプ |  |  | 太陽光発電装置仕様情報 |  |  |  |  | ff2d3c5a-493d-443d-970a-4d2b99dd01af | モジュール出力/単位面積 |  | 数字 |  |  | [W]
設備 | 電気設備 | 太陽電池 |  |  |  | 太陽光発電設備 | 太陽電池モジュール | 標準タイプ |  |  | 太陽光発電装置仕様情報 |  |  |  |  | 842fad26-f526-46bc-8b9c-c70042dd8b2a | モジュール数量 |  | 数字 |  |  | [枚]
設備 | 電気設備 | 太陽電池 |  |  |  | 太陽光発電設備 | 太陽電池モジュール | 標準タイプ |  |  | 太陽光発電装置仕様情報 |  |  |  |  | 2ae622c1-fb5e-4848-b4fa-5ef39a65a81d | モジュール設置面積 |  | 数字 |  |  | [㎡]
設備 | 電気設備 | 太陽電池 |  |  |  | 太陽光発電設備 | 太陽電池モジュール | 標準タイプ |  |  | 太陽光発電装置仕様情報 |  |  |  |  | 2dda9858-12c0-4201-9552-796ce32809b3 | モジュール行数 |  | 数字 |  |  | [段]
設備 | 電気設備 | 太陽電池 |  |  |  | 太陽光発電設備 | 太陽電池モジュール | 標準タイプ |  |  | 太陽光発電装置仕様情報 |  |  |  |  | 6ee5f11b-ea86-4860-a966-5e6ddb1902e7 | モジュール列数 |  | 数字 |  |  | [列]
設備 | 電気設備 | 太陽電池 |  |  |  | 太陽光発電設備 | 太陽電池モジュール | 標準タイプ |  |  | 太陽光発電装置仕様情報 |  |  |  |  | 974956a5-ebca-470e-b94e-da629202baf0 | モジュール質量 |  | 数字 |  |  | [g]
設備 | 電気設備 | 太陽電池 |  |  |  | 太陽光発電設備 | 太陽電池モジュール | 標準タイプ |  |  | 太陽光発電装置仕様情報 |  |  |  |  | f862d529-1063-4c23-b050-5c49158676d4 | モジュール総質量 |  | 数字 |  |  | [g]
設備 | 電気設備 | 太陽電池 |  |  |  | 太陽光発電設備 | 太陽電池モジュール | 標準タイプ |  |  | 太陽光発電装置仕様情報 |  |  |  |  | b0ed71cd-e28c-4931-8c13-e3723bd32ab3 | 災害時利用 |  | テキスト
設備 | 電気設備 | 太陽電池 |  |  |  | 太陽光発電設備 | 太陽電池モジュール | 標準タイプ |  |  | 見積・その他仕様情報 |  |  |  |  | 7b2a7633-3da6-430d-89f5-6aacd1ef430d | 標準価格 |  | 数字 |  |  | [\]
設備 | 電気設備 | 太陽電池 |  |  |  | 太陽光発電設備 | 太陽電池モジュール | 標準タイプ |  |  | 見積・その他仕様情報 |  |  |  |  | 1a2a5b4c-7d32-47f6-a2ae-1fe7dd367e7a | 備考 |  | テキスト |  |  | 注記：〇〇〇
設備 | 電気設備 | 太陽電池 |  |  |  | 太陽光発電設備 | 太陽電池モジュール | 標準タイプ |  |  | 見積・その他仕様情報 |  |  |  |  | eabe4cc2-983c-4c0f-89b4-bf5318532c38 | 設置形態 |  | コード |  | 屋上架台設置
設備 | 電気設備 | 太陽電池 |  |  |  | 太陽光発電設備 | 太陽電池モジュール | 標準タイプ |  |  | 見積・その他仕様情報 |  |  |  |  | d49c0eeb-835a-49f7-b390-f393aa278d95 | 製造番号 |  | テキスト
設備 | 電気設備 | 太陽電池 |  |  |  | 太陽光発電設備 | 太陽電池モジュール | 標準タイプ |  |  | 見積・その他仕様情報 |  |  |  |  | d752d141-ad93-43f6-a983-656c7118fe5b | 科目 |  | コード |  | 発電設備
設備 | 電気設備 | 太陽電池 |  |  |  | 太陽光発電設備 | 太陽電池モジュール | 標準タイプ |  |  | 見積・その他仕様情報 |  |  |  |  | 4904b58f-d51c-4d63-b731-2ef1d13d520e | 中科目 |  | コード |  | 太陽光発電
設備 | 電気設備 | 太陽電池 |  |  |  | 太陽光発電設備 | 太陽電池モジュール | 標準タイプ |  |  | 見積・その他仕様情報 |  |  |  |  | 9251ea90-aeaf-4c41-87e3-fb0002b469cf | 拾い区分 |  | テキスト
Note on R104: [スレッド化されたコメント] 使用している Excel のバージョンでは、このスレッド化されたコメントを表示できますが、新しいバージョンの Excel でファイルを開いた場合はコメントに対する編集がすべて削除されます。詳細: https://go.microsoft.com/fwlink/?linkid=870924 コメント: 要確認
Note on R105: [スレッド化されたコメント] 使用している Excel のバージョンでは、このスレッド化されたコメントを表示できますが、新しいバージョンの Excel でファイルを開いた場合はコメントに対する編集がすべて削除されます。詳細: https://go.microsoft.com/fwlink/?linkid=870924 コメント: 要確認
Note on R112: [スレッド化されたコメント] 使用している Excel のバージョンでは、このスレッド化されたコメントを表示できますが、新しいバージョンの Excel でファイルを開いた場合はコメントに対する編集がすべて削除されます。詳細: https://go.microsoft.com/fwlink/?linkid=870924 コメント: 気密方法なので性能ではない
Note on R288: [スレッド化されたコメント] 使用している Excel のバージョンでは、このスレッド化されたコメントを表示できますが、新しいバージョンの Excel でファイルを開いた場合はコメントに対する編集がすべて削除されます。詳細: https://go.microsoft.com/fwlink/?linkid=870924 コメント: 部屋の実面積を追加
Note on V288: [スレッド化されたコメント] 使用している Excel のバージョンでは、このスレッド化されたコメントを表示できますが、新しいバージョンの Excel でファイルを開いた場合はコメントに対する編集がすべて削除されます。詳細: https://go.microsoft.com/fwlink/?linkid=870924 コメント: レンジをを示す文字列がいいのでは？
Note on S1571: [スレッド化されたコメント] 使用している Excel のバージョンでは、このスレッド化されたコメントを表示できますが、新しいバージョンの Excel でファイルを開いた場合はコメントに対する編集がすべて削除されます。詳細: https://go.microsoft.com/fwlink/?linkid=870924 コメント: subに変更するか？
Note on S1573: [スレッド化されたコメント] 使用している Excel のバージョンでは、このスレッド化されたコメントを表示できますが、新しいバージョンの Excel でファイルを開いた場合はコメントに対する編集がすべて削除されます。詳細: https://go.microsoft.com/fwlink/?linkid=870924 コメント: subに変更するか？
Note on S1575: [スレッド化されたコメント] 使用している Excel のバージョンでは、このスレッド化されたコメントを表示できますが、新しいバージョンの Excel でファイルを開いた場合はコメントに対する編集がすべて削除されます。詳細: https://go.microsoft.com/fwlink/?linkid=870924 コメント: subに変更するか？
Note on R1713: [スレッド化されたコメント] 使用している Excel のバージョンでは、このスレッド化されたコメントを表示できますが、新しいバージョンの Excel でファイルを開いた場合はコメントに対する編集がすべて削除されます。詳細: https://go.microsoft.com/fwlink/?linkid=870924 コメント: 種別→形状
Note on R1766: [スレッド化されたコメント] 使用している Excel のバージョンでは、このスレッド化されたコメントを表示できますが、新しいバージョンの Excel でファイルを開いた場合はコメントに対する編集がすべて削除されます。詳細: https://go.microsoft.com/fwlink/?linkid=870924 コメント: 幅XとGUIDが同じ。分ける？
Note on R1767: [スレッド化されたコメント] 使用している Excel のバージョンでは、このスレッド化されたコメントを表示できますが、新しいバージョンの Excel でファイルを開いた場合はコメントに対する編集がすべて削除されます。詳細: https://go.microsoft.com/fwlink/?linkid=870924 コメント: 幅YとGUIDが同じ。分ける？
Note on R1770: 山本 敦: 基礎厚さ
Note on S1770: 山本 敦: depth
Note on R1773: 山本 敦: 基礎先端厚さ
Note on S1773: 山本 敦: depth_tip
Note on R1774: [スレッド化されたコメント] 使用している Excel のバージョンでは、このスレッド化されたコメントを表示できますが、新しいバージョンの Excel でファイルを開いた場合はコメントに対する編集がすべて削除されます。詳細: https://go.microsoft.com/fwlink/?linkid=870924 コメント: BLCJでは基礎下端から杭天端の飲み込み長さを示している。位置情報との重複？BLCJは杭天端の位置情報を優先としている。
Note on G1775: [スレッド化されたコメント] 使用している Excel のバージョンでは、このスレッド化されたコメントを表示できますが、新しいバージョンの Excel でファイルを開いた場合はコメントに対する編集がすべて削除されます。詳細: https://go.microsoft.com/fwlink/?linkid=870924 コメント: 基礎筋→主筋orはかま筋
Note on R1775: [スレッド化されたコメント] 使用している Excel のバージョンでは、このスレッド化されたコメントを表示できますが、新しいバージョンの Excel でファイルを開いた場合はコメントに対する編集がすべて削除されます。詳細: https://go.microsoft.com/fwlink/?linkid=870924 コメント: 主筋上端 or はかま筋
Note on G1776: [スレッド化されたコメント] 使用している Excel のバージョンでは、このスレッド化されたコメントを表示できますが、新しいバージョンの Excel でファイルを開いた場合はコメントに対する編集がすべて削除されます。詳細: https://go.microsoft.com/fwlink/?linkid=870924 コメント: 基礎筋→主筋orはかま筋
Note on R1777: [スレッド化されたコメント] 使用している Excel のバージョンでは、このスレッド化されたコメントを表示できますが、新しいバージョンの Excel でファイルを開いた場合はコメントに対する編集がすべて削除されます。詳細: https://go.microsoft.com/fwlink/?linkid=870924 コメント: 主筋上端 or はかま筋
Note on R1779: [スレッド化されたコメント] 使用している Excel のバージョンでは、このスレッド化されたコメントを表示できますが、新しいバージョンの Excel でファイルを開いた場合はコメントに対する編集がすべて削除されます。詳細: https://go.microsoft.com/fwlink/?linkid=870924 コメント: 上端筋=はかま筋？
Note on Q1790: [スレッド化されたコメント] 使用している Excel のバージョンでは、このスレッド化されたコメントを表示できますが、新しいバージョンの Excel でファイルを開いた場合はコメントに対する編集がすべて削除されます。詳細: https://go.microsoft.com/fwlink/?linkid=870924 コメント: BLCJでは三角形基礎の主筋本数と連続基礎の主筋間隔が同じGUDI。どうする？
Note on Q1791: [スレッド化されたコメント] 使用している Excel のバージョンでは、このスレッド化されたコメントを表示できますが、新しいバージョンの Excel でファイルを開いた場合はコメントに対する編集がすべて削除されます。詳細: https://go.microsoft.com/fwlink/?linkid=870924 コメント: BLCJでは三角形基礎の主筋本数と連続基礎の主筋間隔が同じGUDI。どうする？
Note on Q1793: [スレッド化されたコメント] 使用している Excel のバージョンでは、このスレッド化されたコメントを表示できますが、新しいバージョンの Excel でファイルを開いた場合はコメントに対する編集がすべて削除されます。詳細: https://go.microsoft.com/fwlink/?linkid=870924 コメント: BLCJでは三角形基礎の主筋本数と連続基礎の主筋間隔が同じGUDI。どうする？
Note on Q1794: [スレッド化されたコメント] 使用している Excel のバージョンでは、このスレッド化されたコメントを表示できますが、新しいバージョンの Excel でファイルを開いた場合はコメントに対する編集がすべて削除されます。詳細: https://go.microsoft.com/fwlink/?linkid=870924 コメント: BLCJでは三角形基礎の主筋本数と連続基礎の主筋間隔が同じGUDI。どうする？
Note on Q1796: [スレッド化されたコメント] 使用している Excel のバージョンでは、このスレッド化されたコメントを表示できますが、新しいバージョンの Excel でファイルを開いた場合はコメントに対する編集がすべて削除されます。詳細: https://go.microsoft.com/fwlink/?linkid=870924 コメント: BLCJは配力筋は三角形基礎も連続基礎も本数で定義。
Note on S1823: 山本 敦: depth
Note on S1824: 山本 敦: depth_tip
Note on S1860: 山本 敦: t⇒thickness_1
Note on S1861: 山本 敦: ←t_center
Note on S1862: 山本 敦: ←t_top

## ※使い方※
本Excelデータの位置づけ
標準化タスクフォース「Ⅰ.属性情報の標準化」の整備の中で、ロングリストとして属性項目を網羅的にまとめました。 標準属性項目リストのpdfは、ロングリストとして属性項目を網羅的にまとめたものですが、事前に意見照会した際にもご意見いただきました通り、閲覧性や検索性に不向きです。 本データは、標準属性項目リストのExcel版として、閲覧性及び検索性を高めるためにフィルタセットを付与したものです。 今後は何かしらのシステムとの連携を検討しておりますが、まずはExcelリストとしてご活用ください。
標準化タスクフォース 2026年3月13日
本Excelデータの使い方
公開資料：データ連携環境の整備の検討成果について＞標準化TF_概要書_Ver2.0.pdf
フィルターセットは、①「検討チーム」、②「階層1-1～5」、「階層2-1～5」、「区分1～5」の4つで構成されています。 それぞれ、概要書にある通り、下記内容で設定しています。 ①「検討チーム」：属性項目を検討したチーム名（意匠・構造・設備）…今回は、プロジェクト情報など建物の基準となる属性項目についても検討したチームの記載 ②「階層1-1～5」、「階層2-1～5」、「区分1～5」：属性項目の閲覧性及び検索性を高めるために付与した階層および区分設定 -1 「階層1-1～5」：オブジェクトの種類を示す階層…属性項目が何かの種類に限定されていないものが多いため、階層1までの設定が多い -2 「階層2-1～5」：オブジェクトの部分を示す階層…階層1にてどこを示しているか判定可能な場合は、必ずしも値が入力されてはいない -3 「区分1～5」：オブジェクトの分類とは別に、属性項目の特性に合わせて仮に区分を定めたもの
フィルターセットの②については、構成ごとにグループ化しています。 リスト上部のプラスボタン（＋）を押下することで表示可能です。
例）意匠壁の性能のパラメータを確認したい 場合
|  | 1.「検討チーム」フィールドのプルダウンにて、「意匠」を選択する | 2.「階層1-1」フィールドのプルダウンにて、「壁」を選択する | 3.「区分1」フィールドのプルダウンにて、「性能情報」を選択する | 4.性能に関わる属性項目のリストが確認できる
1
フィルターセットの表示
2
フィルターセットの使い方
どの階層に含まれるか不明、もしくは想定した階層に対象がない場合
「属性項目名（日本語）」や「属性項目説明」フィールドから関連しそうなワードを検索してみてください
構造に関連するもののみ抜き出したい場合
「検討チーム」フィールドをプルダウンして、「構造」でフィルターをかけてみてください